## PLGGN AMR
DIL (DATA INDUK LANGGANAN) | [9 empty] | APP (ALAT PENGUKUR DAN PEMBATAS) | [12 empty] | MODEM |  |  | SIM CARD
Idpelanggan | Nama | Alamat | UNIT UPI | UNIT AP | UNIT UP | Kode Unit | Koordinat | Tarif | Daya | No Meter | Merk Meter | Type Meter | Spesifikasi Meter | Tahun Meter | Faktor Kali | CT | PT | TYPE PEMBATAS | RATING PEMBATAS | Merk Pembatas | TYPE KOTAK APP | KETERANGAN | IMEI Modem | Merk Modem | Type Modem | No SIM Card | Provider | IP address
141001728156 | HOTEL CARRISSIMA | JL KAPT A SASTRO | S2JB | 14PLB | RIVAI | 14100 |  | B2 | 82500 | 55038376 | ITRON | ACE6000 | Cl 1/In 5(10)A/3x230-400 | 2011 | 30 | 150/5 | 1 | MCCB | 125 |  | BOX APP |  | 355784011808748 | WASION | WS-18E | 08127103726 | TELKOMSEL
141001304071 | DR NY IDA SENOSUTEJO | JL KAMPUS BL K- B | S2JB | 14PLB | RIVAI | 14100 |  | B2 | 41500 | 215276620 | EDMI | MK10E | Cl 1/In 5(80)A/3x230-400 | 2015 | 1 | 1 | 1 | MCB | 63 |  | OAKAS |  | 353957064579299 | EDMI | EWM100 | 08170873621 | XL
141000792468 | UNSRI | JL SRIJAYA NEGARA | S2JB | 14PLB | RIVAI | 14100 |  | P1 | 66000 | 201401006650 | WASION | imeter 318 | Cl 1/In 5(10)A/3x230-400 | 2014 | 20 | 100/5 | 1 | MCCB | 100 |  |  |  | 357321049298663 | EDMI | EWM100 | 08170874683 | XL
141000179366 | GEREJA KRISTEN | JL SEMERU | S2JB | 14PLB | RIVAI | 14100 |  | S2 | 41500 | 215276591 | EDMI | MK10E | Cl 1/In 5(80)A/3x230-400 | 2015 | 1 | 1 | 1 | MCB | 63 |  |  |  | 353957064476942 | EDMI | EWM100 | 08170873668 | XL
141002529851 | KANTOR NAVIGASI KLS I PLG | JL BLINYU BOOM BARU PALEMBANG | S2JB | 14PLB | RIVAI | 14100 |  | P1 | 197000 | 201401200285 | WASION | imeter 318 | Cl 0,5S/In 5(10)A/3x230-400 | 2014 | 40 | 200/5 | 1 | MCCB | 300 |  |  |  | 355703093954683 | EDMI | TWM1000 | 0818483385 | XL
142620186812 | RUMAH SAKIT ISLAM | JL DS TANAH MERAH | S2JB | 14PLB | TUGU MULYO | 14260 |  | S2 | 164000 | 216580973 | EDMI | MK10E | Cl 0,5S/In 5(10)A/3x230-400 | 2016 | 50 | 250/5 | 1 | MCCB | 250 |  |  |  | 355784011804606 | WASION | WS-18E | 08117812047 | TELKOMSEL
141000926935 | PT BANK SUKA SADA | JL SAYANGAN | S2JB | 14PLB | RIVAI | 14100 |  | B2 | 41500 | 215272102 | EDMI | MK10E | Cl 1/In 5(80)A/3x230-400 | 2015 | 1 | 1 | 1 | MCB | 63 |  |  |  | 355784011748308 | WASION | WS-18E | 08117809372 | TELKOMSEL
141001571563 | SUWARDI KASIM | JL SUDIRMAN KM | S2JB | 14PLB | RIVAI | 14100 |  | B2 | 41500 | 215276668 | EDMI | MK10E | Cl 1/In 5(80)A/3x230-400 | 2015 | 1 | 1 | 1 | MCB | 63 |  |  |  | 353957064583317 | EDMI | EWM100 | 08170873613 | XL
141002094325 | YAYASAN MDP | JL LINGKARAN I | S2JB | 14PLB | RIVAI | 14100 |  | B2 | 41500 | 215276644 | EDMI | MK10E | Cl 1/In 5(80)A/3x230-400 | 2015 | 1 | 1 | 1 | MCB | 63 |  |  |  | 353957064476892 | EDMI | EWM100 | 08170873667 | XL
141001315800 | YYS PENDIDIKAN NAS | JL KAPT MARZUKI | S2JB | 14PLB | RIVAI | 14100 |  | S2 | 66000 | 212363960 | EDMI | MK6E | Cl 1/In 5(10)A/3x230-400 | 2012 | 20 | 100/5 | 1 | MCCB | 100 |  |  |  | 863789026102172 | WASION | WS-18F | 08117839244 | TELKOMSEL
141000440607 | WILSON SUTANTIO | JL KENTEN LR SRIKAND | S2JB | 14PLB | RIVAI | 14100 |  | B2 | 66000 | 213312834 | EDMI | MK6N | Cl 1/In 5(10)A/3x230-400 | 2013 | 20 | 100/5 | 1 | MCCB | 100 |  |  |  | 863789026142632 | WASION | WS-18F | 08117839324 | TELKOMSEL
141202254847 | XL-BTS-PLM-2271868 | DS PALEMBANG | S2JB | 14PLB | SUKARAME | 14120 |  | B2 | 13200 | 212247866 | EDMI | MK10E | Cl 1/In 5(80)A/3x230-400 | 2012 | 1 | 1 | 1 | MCB | 20 |  |  |  | 353957064581774 | EDMI | EWM100 | 08170884562 | XL
141301166171 | KANTOR KEJARI PLG | DS PALEMBANG | S2JB | 14PLB | AMPERA | 14130 |  | P1 | 41500 | 215441044 | EDMI | MK10 | Cl 1/In 5(80)A/3x230-400 | 2015 | 1 | 1 | 1 | MCB | 63 |  |  |  | 355784011805033 | WASION | WS-18E | 08117132256 | TELKOMSEL
141301167262 | PT BATU INDAH | DS PALEMBANG | S2JB | 14PLB | AMPERA | 14130 |  | I2 | 197000 | 212363914 | EDMI | MK6N | Cl 0,5S/In 5(10)A/3x230-400 | 2012 | 60 | 300/5 | 1 | MCCB | 300 |  |  |  | 355784011782895 | WASION | WS-18E | 08117102363 | TELKOMSEL
141301178958 | PENGGI PADI JAYA S | DS PALEMBANG | S2JB | 14PLB | AMPERA | 14130 |  | I3 | 865000 | 201305006310 | WASION | imeter 310 | Cl 0,5S/In 5(10)A/3x57,7-100 | 2013 | 1000 | 25/5 | 20.000/100 | RELAY | 25 |  | KUBIKEL |  | 359094029166345 | MAESTRO | M1003GXT02 | 08170870302 | XL
141301181819 | FAKULTAS TEKNIK UMP | JL A.YANI | S2JB | 14PLB | AMPERA | 14130 |  | B2 | 105000 | 215265828 | EDMI | MK10 | Cl 0,5S/In 5(10)A/3x230-400 | 2015 | 40 | 200/5 | 1 | MCCB | 160 |  |  |  | 355784011755303 | WASION | WS-18E | 08117117821 | TELKOMSEL
141301186034 | PT S DWIPA S ADIGUNA | DS PALEMBANG | S2JB | 14PLB | AMPERA | 14130 |  | B2 | 105000 | 215390548 | EDMI | MK10E | Cl 0,5S/In 5(10)A/3x230-400 | 2015 | 30 | 150/5 | 1 | MCCB | 160 |  |  |  | 356029090669846 | MLIS | MLB-G3001 | 085170000721 | TELKOMSEL
141301188013 | GELORA SRIWIJAYA | JL GUB H BASTARI JK | S2JB | 14PLB | AMPERA | 14130 |  | P2 | 865000 | 215390260 | EDMI | MK10E | Cl 0,5S/In 5(10)A/3x57,7-100 | 2015 | 1000 | 25/5 | 20.000/100 | RELAY | 25 |  |  |  | 359094020176251 | WASION | WS-18E | 0818483378 | XL
141301190431 | ONG LIAN SOEN | LR PEDATUAN LAUT | S2JB | 14PLB | AMPERA | 14130 |  | B2 | 82500 | 51004066 | ACTARIS | SL7000 | Cl 1/In 5(10)A/3x230-400 | 2011 | 30 | 150/5 | 1 | MCCB | 125 |  |  |  | 355784011755428 | WASION | WS-18E | 08117823892 | TELKOMSEL
141301193600 | GEDUNG SCIENCECENTER | DS PALEMBANG | S2JB | 14PLB | AMPERA | 14130 |  | P1 | 105000 | 55038351 | ITRON | ACE6000 | Cl 0,5S/In 5(10)A/3x230-400 | 2011 | 30 | 150/5 | 1 | MCCB | 160 |  |  |  | 353957064589322 | EDMI | EWM100 | 08117829450 | TELKOMSEL
141301193613 | CULTURAL CENTER | JL GUB H BASTARI JK | S2JB | 14PLB | AMPERA | 14130 |  | P2 | 345000 | 51003906 | ACTARIS | SL7000 | Cl 0,5S/In 5(10)A/3x57,7-100 | 2011 | 400 | 10/5 | 20.000/100 | RELAY | 10 |  |  |  | 354031089584939 | MLIS | MLB-G3002 | 0818483501 | XL
141301209862 | BALAI BESAR POM | DS PALEMBANG | S2JB | 14PLB | AMPERA | 14130 |  | P1 | 147000 | 37113799 | ACTARIS | SL7000 | Cl 0,5S/In 5(10)A/3x230-400 | 2011 | 50 | 250/5 | 1 | MCCB | 225 |  |  |  | 357321042562586 | EDMI | EWM100 | 08117817488 | TELKOMSEL
141301211987 | PT PLN RAYON AMPERA | JL GUB BASTARI | S2JB | 14PLB | AMPERA | 14130 |  | P1 | 66000 | 55039215 | ITRON | ACE6000 | Cl 1/In 5(10)A/3x230-400 | 2011 | 40 | 200/5 | 1 | MCCB | 100 |  |  |  | 351519092380132 | MLIS | MLB-G3001 | 0818483405 | XL
141301222317 | PT FANTASI J M ABADI | DS PALEMBANG | S2JB | 14PLB | AMPERA | 14130 |  | B2 | 105000 | 216580886 | EDMI | MK10E | Cl 0,5S/In 5(10)A/3x230-400 | 2016 | 40 | 200/5 | 1 | MCCB | 160 |  |  |  | 355784011793973 | WASION | WS-18E | 08117132287 | TELKOMSEL
141301224613 | ASTRA INTERNASIONAL | JL A.YANI | S2JB | 14PLB | AMPERA | 14130 |  | B2 | 164000 | 215390494 | EDMI | MK10E | Cl 0,5S/In 5(10)A/3x230-400 | 2015 | 50 | 250/5 | 1 | MCCB | 250 |  |  |  | 351519092377351 | MLIS | MLB-G3001 | 08117843533 | TELKOMSEL
141301228304 | XL-BTS-PLM-BD636B | DS PALEMBANG | S2JB | 14PLB | AMPERA | 14130 |  | B2 | 13200 | 212247864 | EDMI | MK10 | Cl 1/In 5(80)A/3x230-400 | 2012 | 1 | 1 | 1 | MCB | 20 |  |  |  | 357321042548312 | EDMI | EWM100 | 08117118279 | TELKOMSEL
141301228509 | PERUSAHAAN DAERAH AI | JL DI PANJAITAN PL | S2JB | 14PLB | AMPERA | 14130 |  | P2 | 345000 | 215390272 | EDMI | MK10E | Cl 0,5S/In 5(10)A/3x57,7-100 | 2015 | 400 | 10/5 | 20.000/100 | RELAY | 10 |  |  |  | 351519092375462 | MLIS | MLB-G3001 | 08117401865 | TELKOMSEL
141301238376 | HENGKIY PUTRA | JL JEPANG/TPA II MUS | S2JB | 14PLB | AMPERA | 14130 |  | B2 | 147000 | 216580872 | EDMI | MK10E | Cl 0,5S/In 5(10)A/3x230-400 | 2016 | 50 | 250/5 | 1 | MCCB | 225 |  |  |  | 359094029169042 | MAESTRO | M1003GXT02 | 08117118306 | TELKOMSEL
141301241350 | H DODDY AMANCIK SH | DS PALEMBANG | S2JB | 14PLB | AMPERA | 14130 |  | B2 | 53000 | 216580961 | EDMI | MK10E | Cl 1/In 5(10)A/3x230-400 | 2016 | 20 | 100/5 | 1 | MCCB | 80 |  |  |  | 359094029162211 | MAESTRO | M1003GXT02 | 08117129810 | TELKOMSEL
141301255239 | KPP PRATAMA PLB | DS JEND.A.YANI | S2JB | 14PLB | AMPERA | 14130 |  | P1 | 131000 | 212363928 | EDMI | MK6N | Cl 0,5S/In 5(10)A/3x230-400 | 2012 | 40 | 200/5 | 1 | MCCB | 200 |  |  |  | 356029090623058 | MLIS | MLB-G3001 | 082212787617 | TELKOMSEL
141100212365 | PUSLAT KEJURUAN INDS | JL SUKAMAJUKENTEN | S2JB | 14PLB | KENTEN | 14110 |  | S2 | 164000 | 55038633 | ACTARIS | SL7000 | Cl 0,5S/In 5(10)A/3x230-400 | 2011 | 50 | 250/5 | 1 | MCCB | 250 |  |  |  | 359094029174711 | MAESTRO | M1003GXT02 | 08117143109 | TELKOMSEL
141100276561 | TJIK NANG ALI | JL BASUKI RACHMAT | S2JB | 14PLB | KENTEN | 14110 |  | B2 | 131000 | 37113780 | ACTARIS | SL7000 | Cl 0,5S/In 5(10)A/3x230-400 | 2011 | 40 | 200/5 | 1 | MCCB | 200 |  |  |  | 355703093929412 | EDMI | TWM1000 | 0818483145 | XL
141100337583 | NV MUARA KELINGI | JL PABRIK BAN | S2JB | 14PLB | KENTEN | 14110 |  | I3 | 4330000 | 215266017 | EDMI | MK10E | Cl 0,5S/In 5(10)A/3x57,7-100 | 2015 | 6000 | 150/5 | 20.000/100 | RELAY | 126 |  |  |  | 355784011782463 | WASION | WS-18E | 08117839257 | TELKOMSEL
141100353926 | BALAI PEND TEHNIK | JL BASUKI RACHMAT | S2JB | 14PLB | KENTEN | 14110 |  | S3 | 210000 | 201401001919 | WASION | imeter 310 | Cl 0,5S/In 5(10)A/3x230-400 | 2014 | 80 | 400/5 | 1 | MCCB | 6 |  |  |  | 359094029146545 | MAESTRO | M1003GXT02 | 08127198166 | TELKOMSEL
141100430188 | PER INDUSTRI DAMAI | DN SUKAMAJU | S2JB | 14PLB | KENTEN | 14110 |  | I2 | 66000 | 55039018 | ITRON | SL7000A | Cl 1/In 5(10)A/3x230-400 | 2011 | 20 | 100/5 | 1 | MCCB | 100 |  |  |  | 355784011793114 | WASION | WS-18E | 08127109832 | TELKOMSEL
141100466795 | IWAN GUNAWAN | JL SUKABANGUN II | S2JB | 14PLB | KENTEN | 14110 |  | B2 | 23000 | 36003740 | ACTARIS | SL7000 | Cl 1/In 5(80)A/3x230-400 | 2011 | 1 | 1 | 1 | MCB | 35 |  |  |  | 359094029165974 | MAESTRO | M1003GXT02 | 087783897190 | XL
141100489013 | RUMAH SAKIT MYRIA | JL KOL H BURLIAN KM | S2JB | 14PLB | KENTEN | 14110 |  | LS3K | 345000 | 215390257 | EDMI | MK10E | Cl 0,5S/In 5(10)A/3x57,7-100 | 2015 | 400 | 10/5 | 20.000/100 | RELAY | 10 |  |  |  | 863789026169122 | WASION | WS-18F | 082212787660 | TELKOMSEL
141100659219 | PABRIK"PLASTIK" | JL KENTEN SUKAMAJU | S2JB | 14PLB | KENTEN | 14110 |  | I2 | 147000 | 201401004657 | WASION | imeter 318 | Cl 0,5S/In 5(10)A/3x230-400 | 2014 | 50 | 250/5 | 1 | MCCB | 225 |  |  |  | 356029090669374 | MLIS | MLB-G3001 | 08117877138 | TELKOMSEL
141100679580 | PT ATISHAR PANEL | JL GASING | S2JB | 14PLB | KENTEN | 14110 |  | I2 | 197000 | 43035778 | ITRON | ACE6000 | Cl 0,5S/In 5(10)A/3x230-400 | 2011 | 60 | 300/5 | 1 | MCCB | 300 |  |  |  | 355703093984847 | EDMI | TWM1000 | 0818483472 | XL
141100687263 | DJAKFAR | JL KENTEN SUKATANI RT | S2JB | 14PLB | KENTEN | 14110 |  | B2 | 41500 | 201303008424 | WASION | imeter 310 | Cl 1/In 5(80)A/3x230-400 | 2013 | 1 | 1 | 1 | MCB | 63 |  |  |  | 355784011785979 | WASION | WS-18E | 08117809398 | TELKOMSEL
141000201519 | KANTOR BEA & CUKAI | JL MAY M SASTRAWIRYA | S2JB | 14PLB | RIVAI | 14100 |  | P1 | 164000 | 212363892 | EDMI | MK6E | Cl 0,5S/In 5(10)A/3x230-400 | 2012 | 50 | 250/5 | 1 | MCCB | 250 |  |  |  | 353957064581634 | EDMI | EWM100 | 08170884573 | XL
141000724778 | SUSANTO | JL VETERAN | S2JB | 14PLB | RIVAI | 14100 |  | B2 | 41500 | 215276642 | EDMI | MK10E | Cl 1/In 5(80)A/3x230-400 | 2015 | 1 | 1 | 1 | MCB | 63 |  |  |  | 353957064476488 | EDMI | EWM100 | 08170873575 | XL
141000241479 | DRS ARMA | JL BASUKI RAHMAT | S2JB | 14PLB | RIVAI | 14100 |  | B2 | 41500 | 216329038 | EDMI | MK10 | Cl 1/In 5(80)A/3x230-400 | 2016 | 1 | 1 | 1 | MCB | 63 |  |  |  | 863789026164552 | WASION | WS-18F | 08117893574 | TELKOMSEL
142300101467 | KANTOR DIKNAS | JL SEKOJO | S2JB | 14PLB | PANGKALAN BALAI | 14230 |  | P1 | 66000 | 216311482 | EDMI | MK10E | Cl 1/In 5(10)A/3x230-400 | 2016 | 20 | 100/5 | 1 | MCCB | 100 |  |  |  | 355784011757630 | WASION | WS-18E | 08117836247 | TELKOMSEL
142500056456 | KANTOR B.P.G. | DS INDRALAYA | S2JB | 14PLB | INDERALAYA | 14250 |  | P1 | 131000 | 43029678 | ITRON | ACE6000 | Cl 0,5S/In 5(10)A/3x230-400 | 2011 | 40 | 200/5 | 1 | MCCB | 200 |  |  |  | 863789026166870 | WASION | WS-18F | 08117839293 | TELKOMSEL
142300103388 | MASJID AL-AMIR | JL SEKOJO | S2JB | 14PLB | PANGKALAN BALAI | 14230 |  | S2 | 53000 | 37113794 | ACTARIS | SL7000 | Cl 1/In 5(10)A/3x230-400 | 2011 | 20 | 100/5 | 1 | MCCB | 80 |  |  |  | 359094029161726 | MAESTRO | M1003GXT02 | 087783896076 | XL
142000648900 | DINASTY II | JL KAPTEN H SULAIMAN | S2JB | 14PLB | KAYU AGUNG | 14200 |  | B2 | 66000 | 215390230 | EDMI | MK10E | Cl 1/In 5(10)A/3x230-400 | 2015 | 20 | 100/5 | 1 | MCCB | 100 |  |  |  | 357321044247681 | EDMI | EWM100 | 08117893580 | TELKOMSEL
141001293018 | LIM TJIN HOEAT | JL DEMPO LUAR | S2JB | 14PLB | RIVAI | 14100 |  | B2 | 41500 | 215276710 | EDMI | MK10E | Cl 1/In 5(80)A/3x230-400 | 2015 | 1 | 1 | 1 | MCB | 63 |  |  |  | 353957064579521 | WASION | WS-100 | 08170873620 | XL
142200043022 | RUMAH SAKIT UMUM SEK | JL KOL WAHID UDIN | S2JB | 14PLB | SEKAYU | 14220 |  | LS3 | 865000 | 215390685 | EDMI | MK10E | Cl 0,5S/In 5(10)A/3x57,7-100 | 2015 | 1000 | 25/5 | 20.000/100 | RELAY | 25 |  |  |  | 353957064488954 | EDMI | EWM100 | 08170873624 | XL
141101085125 | YAYASAN RS CHARITAS | JL BETAWI RAYA | S2JB | 14PLB | KENTEN | 14110 |  | S2 | 41500 | 216353515 | EDMI | MK10E | Cl 1/In 5(80)A/3x230-400 | 2016 | 1 | 1 | 1 | MCB | 63 |  |  |  | 356029090524504 | MLIS | MLB-G3001 | 08117877012 | TELKOMSEL
141001172582 | PT.KIWI SEMPURNA HTL | JL KOL ATMO 106 | S2JB | 14PLB | RIVAI | 14100 |  | B3 | 345000 | 215390781 | EDMI | MK10E | Cl 0,5S/In 5(10)A/3x57,7-100 | 2015 | 400 | 10/5 | 20.000/100 | RELAY | 10 |  |  |  | 863789026116495 | WASION | WS-18F | 082212787665 | TELKOMSEL
141001172594 | YANTI SILVIA SUDARTO | LR KEPANDEAN | S2JB | 14PLB | RIVAI | 14100 |  | B2 | 82500 | 55038358 | ITRON | ACE6000 | Cl 1/In 5(10)A/3x230-400 | 2011 | 30 | 150/5 | 1 | MCCB | 125 |  |  |  | 355703094005782 | EDMI | TWM1000 | 0818483230 | XL
141001184081 | PT TELKOMSEL | JL VETERAN A | S2JB | 14PLB | RIVAI | 14100 |  | B2 | 105000 | 213035224 | EDMI | MK6N | Cl 0,5S/In 5(10)A/3x230-400 | 2013 | 40 | 200/5 | 1 | MCCB | 160 |  |  |  | 355784011780848 | WASION | WS-18E | 08117807275 | TELKOMSEL
141001184208 | YYS. XAVARIUS | JL KAPT.MARZUKI | S2JB | 14PLB | RIVAI | 14100 |  | S2 | 197000 | 55038992 | ACTARIS | SL7000 | Cl 0,5S/In 5(10)A/3x230-400 | 2011 | 60 | 300/5 | 1 | MCCB | 300 |  |  |  | 863789026142285 | WASION | WS-18F | 08127109194 | TELKOMSEL
141001203335 | PT.BINA SAKTI KENPUT | JL TEMBUS PATAL PUSRI | S2JB | 14PLB | RIVAI | 14100 |  | B2 | 164000 | 55038356 | ACTARIS | SL7000 | Cl 0,5S/In 5(10)A/3x230-400 | 2011 | 50 | 250/5 | 1 | MCCB | 250 |  |  |  | 359094024897498 | MAESTRO | M1003GXT02 | 08127115025 | TELKOMSEL
141001214391 | MARTHA MAGDALENA | KK KOMP IB PERMAI | S2JB | 14PLB | RIVAI | 14100 |  | B2 | 41500 | 215276596 | EDMI | MK10 | Cl 1/In 5(80)A/3x230-400 | 2015 | 1 | 1 | 1 | MCB | 63 |  |  |  | 353957064584000 | EDMI | EWM100 | 08117104907 | TELKOMSEL
141001216674 | C V THAMRIN BROTHERS | JL MAYOR SANTOSO | S2JB | 14PLB | RIVAI | 14100 |  | B2 | 82500 | 55039149 | ITRON | ACE6000 | Cl 1/In 5(10)A/3x230-400 | 2011 | 30 | 150/5 | 1 | MCCB | 125 |  |  |  | 863789026132252 | WASION | WS-18F | 08117823907 | TELKOMSEL
141001246742 | HIMAWAN SUWARDI | KP SEKIP | S2JB | 14PLB | RIVAI | 14100 |  | I2 | 66000 | 216581011 | EDMI | MK10E | Cl 1/In 5(10)A/3x230-400 | 2016 | 20 | 100/5 | 1 | MCCB | 100 |  |  |  | 863789026138721 | WASION | WS-18F | 08127198054 | TELKOMSEL
141001254574 | AUDITORIUM PEMDA TKI | JL KAPT ARIVAI | S2JB | 14PLB | RIVAI | 14100 |  | P1 | 66000 | 55039083 | ITRON | ACE6000 | Cl 1/In 5(10)A/3x230-400 | 2011 | 20 | 100/5 | 1 | MCCB | 100 |  |  |  | 354031089126756 | MLIS | MLB-G3002 | 0818482987 | XL
141300930624 | RS UMUM MUHAMMADIYAH | JL A.YANI | S2JB | 14PLB | AMPERA | 14130 |  | S2 | 53000 | 215390302 | EDMI | MK10E | Cl 1/In 5(10)A/3x230-400 | 2015 | 20 | 100/5 | 1 | MCCB | 80 |  |  |  | 355784011746617 | WASION | WS-18E | 08117809368 | TELKOMSEL
141301585004 | UNIVERSITAS MUHAMMADIYAH | JL A YANI | S2JB | 14PLB | AMPERA | 14130 |  | S2 | 66000 | 215265937 | EDMI | MK10 | Cl 1/In 5(10)A/3x230-400 | 2015 | 20 | 100/5 | 1 | MCCB | 100 |  |  |  | 359094029174984 | MAESTRO | M1003GXT02 | 08117126190 | TELKOMSEL
141001033387 | YPU BINA WARGA | JL DUKU BINA WARGA | S2JB | 14PLB | RIVAI | 14100 |  | S2 | 53000 | 215390267 | EDMI | MK10 | Cl 1/In 5(10)A/3x230-400 | 2015 | 20 | 100/5 | 1 | MCCB | 80 |  |  |  | 355784011774684 | WASION | WS-18E | 08117126905 | TELKOMSEL
141000849201 | MESS PERTAMINA | JL KENTEN | S2JB | 14PLB | RIVAI | 14100 |  | R3 | 53000 | 215390229 | EDMI | MK10E | Cl 1/In 5(10)A/3x230-400 | 2015 | 20 | 100/5 | 1 | MCCB | 80 |  |  |  | 355784011763273 | WASION | WS-18E | 08117807286 | TELKOMSEL
142300259869 | SPBU BABAT BANYUASIN | DS BABAT BANYUASIN | S2JB | 14PLB | PANGKALAN BALAI | 14230 |  | B2 | 105000 | 216580892 | EDMI | MK10E | Cl 0,5S/In 5(10)A/3x230-400 | 2016 | 40 | 200/5 | 1 | MCCB | 160 |  |  |  | 355784011753084 | WASION | WS-18E | 08117143121 | TELKOMSEL
141301283258 | ASAN MATJIK | LR PEDATUAN LAUT | S2JB | 14PLB | AMPERA | 14130 |  | B2 | 53000 | 55038977 | ITRON | ACE6000 | Cl 1/In 5(10)A/3x230-400 | 2011 | 20 | 100/5 | 1 | MCCB | 80 |  |  |  | 353957064581444 | EDMI | EWM100 | 08170890124 | XL
141301332255 | MASJID IRHAMNA KAMILA | JL PANCA USAHA | S2JB | 14PLB | AMPERA | 14130 |  | S2 | 41500 | 215276626 | EDMI | MK10 | Cl 1/In 5(80)A/3x230-400 | 2015 | 1 | 1 | 1 | MCB | 63 |  |  |  | 357321049289563 | EDMI | EWM100 | 08170870334 | XL
141002294279 | TEDY WIJAYA | JL KENTEN | S2JB | 14PLB | RIVAI | 14100 |  | B2 | 66000 | 212363910 | EDMI | MK6N | Cl 1/In 5(10)A/3x230-400 | 2012 | 20 | 100/5 | 1 | MCCB | 100 |  |  |  | 359094029176260 | MAESTRO | M1003GXT02 | 08117143101 | TELKOMSEL
141002203780 | KATHARINA SUSANTI | JL LETKOL ISKANDAR | S2JB | 14PLB | RIVAI | 14100 |  | B2 | 41500 | 170101103349 | WASION | imeter 310 | Cl 1/In 5(10)A/3x230-400 | 2017 | 20 | 100/5 | 1 | MCCB | 63 |  |  |  | 863789026074108 | WASION | WS-18F | 0818483520 | XL
141301006477 | PENERANGAN PUMPHOUSE | KK KOMP PLTU | S2JB | 14PLB | AMPERA | 14130 |  | B2 | 66000 | 215266013 | EDMI | MK10E | Cl 1/In 5(10)A/3x230-400 | 2015 | 20 | 100/5 | 1 | MCCB | 100 |  |  |  | 355784011807641 | WASION | WS-18E | 08117311821 | TELKOMSEL
142000762512 | KANTOR GEDUNG PKK | JL LINTAS TIMUR KAYU AGUNG | S2JB | 14PLB | KAYU AGUNG | 14200 |  | P1 | 41500 | 215441846 | EDMI | MK10 | Cl 1/In 5(80)A/3x230-400 | 2015 | 1 | 1 | 1 | MCB | 63 |  |  |  | 355703093884286 | EDMI | TWM1000 | 082212788087 | TELKOMSEL
141001256208 | BPJS KESEHATAN | JL R.SUKAMTO | S2JB | 14PLB | RIVAI | 14100 |  | B2 | 66000 | 55038767 | ITRON | ACE6000 | Cl 1/In 5(10)A/3x230-400 | 2011 | 20 | 100/5 | 1 | MCCB | 100 |  |  |  | 351519092338759 | MLIS | MLB-G3001 | 08117101696 | TELKOMSEL
141001257354 | GEDUNG PLAZA | KK KOMP ILIR BARAT PE | S2JB | 14PLB | RIVAI | 14100 |  | B3 | 1385000 | 215390558 | EDMI | MK10E | Cl 0,5S/In 5(10)A/3x57,7-100 | 2015 | 1600 | 40/5 | 20.000/100 | RELAY | 40 |  |  |  | 351519092374994 | MLIS | MLB-G3001 | 08117802019 | TELKOMSEL
141001260282 | PT INDAH PLAZA INTER | JL SUDIRMAN | S2JB | 14PLB | RIVAI | 14100 |  | LB3 | 2180000 | 215390348 | EDMI | MK10E | Cl 0,5S/In 5(10)A/3x57,7-100 | 2015 | 2400 | 60/5 | 20.000/100 | RELAY | 63 |  |  |  | 863789026127997 | WASION | WS-18F | 082212787644 | TELKOMSEL
141001268797 | YAYASAN YK MADIRA | JL JEND SUDIRMAN | S2JB | 14PLB | RIVAI | 14100 |  | B2 | 41500 | 215276643 | EDMI | MK10 | Cl 1/In 5(80)A/3x230-400 | 2015 | 1 | 1 | 1 | MCB | 63 |  |  |  | 355784011806403 | WASION | WS-18E | 08117836343 | TELKOMSEL
141001279614 | MESS PERTIWI | JL BAY SALIM | S2JB | 14PLB | RIVAI | 14100 |  | B2 | 41500 | 215274937 | EDMI | MK10 | Cl 1/In 5(80)A/3x230-400 | 2015 | 1 | 1 | 1 | MCB | 63 |  |  |  | 353957064592201 | EDMI | EWM100 | 08117897808 | TELKOMSEL
141001298880 | SMA.NEGERI I | JL JAKSA AGUNG | S2JB | 14PLB | RIVAI | 14100 |  | S2 | 66000 | 201401005422 | WASION | imeter 310 | Cl 1/In 5(10)A/3x230-400 | 2014 | 20 | 100/5 | 1 | MCCB | 100 |  |  |  | 355784011804754 | WASION | WS-18E | 08117809447 | TELKOMSEL
141001314914 | PT TELKOM STDI | JL SUNGAI BUAH | S2JB | 14PLB | RIVAI | 14100 |  | B2 | 147000 | 201401200421 | WASION | imeter 318 | Cl 0,5S/In 5(10)A/3x230-400 | 2014 | 60 | 300/5 | 1 | MCCB | 225 |  |  |  | 355703094005451 | EDMI | TWM1000 | 0818483228 | XL
141001375176 | PT RAJAWALI CITRA TE | JL MERAH PUTIH | S2JB | 14PLB | RIVAI | 14100 |  | B3 | 345000 | 215265958 | EDMI | MK10E | Cl 0,5S/In 5(10)A/3x57,7-100 | 2015 | 400 | 10/5 | 20.000/100 | RELAY | 10 |  |  |  | 353957064514908 | EDMI | EWM100 | 08117802197 | TELKOMSEL
141001375797 | GEDUNG ARSIP PEMDA | JL DM LB DAUN | S2JB | 14PLB | RIVAI | 14100 |  | P1 | 66000 | 215390334 | EDMI | MK10E | Cl 1/In 5(10)A/3x230-400 | 2015 | 20 | 100/5 | 1 | MCCB | 100 |  |  |  | 354031089924770 | MLIS | MLB-G3002 | 0818482995 | XL
141001375829 | SUPARNO WONOKROMO | JL ANG | S2JB | 14PLB | RIVAI | 14100 |  | B2 | 131000 | 201401005177 | WASION | imeter 310 | Cl 0,5S/In 5(10)A/3x230-400 | 2014 | 40 | 200/5 | 1 | MCCB | 200 |  |  |  | 359094029150094 | MAESTRO | M1003GXT02 | 08117817425 | TELKOMSEL
141001387063 | CV CAHAYA LOGAM | JL AKBP CIK AGUS | S2JB | 14PLB | RIVAI | 14100 |  | I2 | 197000 | 213035235 | EDMI | MK6N | Cl 0,5S/In 5(10)A/3x230-400 | 2013 | 60 | 300/5 | 1 | MCCB | 300 |  |  |  | 357321047312755 | EDMI | EWM100 | 08117880156 | TELKOMSEL
141001392578 | HERMAN HALIM | JL LET SAYUTI | S2JB | 14PLB | RIVAI | 14100 |  | B2 | 66000 | 55039046 | ACTARIS | SL7000 | Cl 1/In 5(10)A/3x230-400 | 2011 | 20 | 100/5 | 1 | MCCB | 100 |  |  |  | 359094024901233 | MAESTRO | M1003GXT02 | 08117117796 | TELKOMSEL
141001590822 | YAYASAN MUSI/STT | JL BANGAU | S2JB | 14PLB | RIVAI | 14100 |  | S2 | 105000 | 55038958 | ITRON | ACE6000 | Cl 0,5S/In 5(10)A/3x230-400 | 2011 | 40 | 200/5 | 1 | MCCB | 160 |  |  |  | 355784011781515 | WASION | WS-18E | 08117893606 | TELKOMSEL
141001595354 | SYARIFAH H M | JL VETERAN | S2JB | 14PLB | RIVAI | 14100 |  | B2 | 66000 | 55038953 | ACTARIS | SL7000 | Cl 1/In 5(10)A/3x230-400 | 2011 | 20 | 100/5 | 1 | MCCB | 100 |  |  |  | 355703093980167 | EDMI | TWM1000 | 0818483181 | XL
141001659670 | KANWIL PENERANGAN SS | JL A IRMA SURYANI. | S2JB | 14PLB | RIVAI | 14100 |  | P2 | 240000 | 215266034 | EDMI | MK10E | Cl 0,5S/In 5(10)A/3x57,7-100 | 2015 | 400 | 10/5 | 20.000/100 | RELAY | 7 |  |  |  | 351519092343254 | MLIS | MLB-G3001 | 082212787611 | TELKOMSEL
141001752820 | HOTEL MELATI B S | JL JEND SUDIRMAN KM.. | S2JB | 14PLB | RIVAI | 14100 |  | B2 | 66000 | 55038487 | ACTARIS | SL7000 | Cl 1/In 5(10)A/3x230-400 | 2011 | 20 | 100/5 | 1 | MCCB | 100 |  |  |  | 863789026159115 | WASION | WS-18F | 08127103837 | TELKOMSEL
141001773078 | KANTOR POLDA | JL JEND SUDIRMAN KM | S2JB | 14PLB | RIVAI | 14100 |  | P1 | 66000 | 216580890 | EDMI | MK10E | Cl 1/In 5(10)A/3x230-400 | 2016 | 20 | 100/5 | 1 | MCCB | 100 |  |  |  | 355784011806726 | WASION | WS-18E | 08117836278 | TELKOMSEL
141001774488 | INDOSAT SSR PLB | JL DEMANG LB DAUN | S2JB | 14PLB | RIVAI | 14100 |  | B3 | 240000 | 215390352 | EDMI | MK10E | Cl 0,5S/In 5(10)A/3x57,7-100 | 2015 | 400 | 10/5 | 20.000/100 | RELAY | 7 |  |  |  | 355703094031630 | EDMI | TWM1000 | 0818483153 | XL
141001801706 | KANTOR BPKP | JL BANK RAYADEMANG | S2JB | 14PLB | RIVAI | 14100 |  | P1 | 147000 | 55039076 | ACTARIS | SL7000 | Cl 0,5S/In 5(10)A/3x230-400 | 2011 | 50 | 250/5 | 1 | MCCB | 225 |  |  |  | 354031089909250 | MLIS | MLB-G3002 | 0818483503 | XL
141001836100 | PT(PERSERO)SUCOFINDO | JL JEND SUDIRMAN KM 3 | S2JB | 14PLB | RIVAI | 14100 |  | B2 | 197000 | 55038995 | ACTARIS | SL7000 | Cl 0,5S/In 5(10)A/3x230-400 | 2011 | 60 | 300/5 | 1 | MCCB | 300 |  |  |  | 863789026126288 | WASION | WS-18F | 08117823910 | TELKOMSEL
141001852630 | GEDUNG OPERASIONAL CONTAC | JL DEMANG LEBAR DAUN | S2JB | 14PLB | RIVAI | 14100 |  | B2 | 66000 | 55039082 | ITRON | ACE6000 | Cl 1/In 5(10)A/3x230-400 | 2011 | 20 | 100/5 | 1 | MCCB | 100 |  |  |  | 359094028210318 | MAESTRO | M1003GXT02 | 08117850953 | TELKOMSEL
141001852998 | PT RABANA ASPALINDO | KP BOMBARU | S2JB | 14PLB | RIVAI | 14100 |  | B2 | 66000 | 55039000 | ACTARIS | SL7000 | Cl 1/In 5(10)A/3x230-400 | 2011 | 20 | 100/5 | 1 | MCCB | 100 |  |  |  | 351519092382807 | MLIS | MLB-G3001 | 08127114674 | TELKOMSEL
141001853141 | KANTOR CABANG BII | JL KAPTEN ARIVAI | S2JB | 14PLB | RIVAI | 14100 |  | B3 | 345000 | 215265956 | EDMI | MK10E | Cl 0,5S/In 5(10)A/3x57,7-100 | 2015 | 400 | 10/5 | 20.000/100 | RELAY | 10 |  |  |  | 351519092423387 | MLIS | MLB-G3001 | 08127159347 | TELKOMSEL
141001857704 | LP.TENIS PLN(INDOOR) | JL DEMANG LEBAR DAUN | S2JB | 14PLB | RIVAI | 14100 |  | B2 | 66000 | 215265921 | EDMI | MK10E | Cl 1/In 5(10)A/3x230-400 | 2015 | 20 | 100/5 | 1 | MCCB | 100 |  |  |  | 355784011748795 | WASION | WS-18E | 08117117795 | TELKOMSEL
141002209694 | PT. BAHANA CE | JL RAJAWALI I | S2JB | 14PLB | RIVAI | 14100 |  | B2 | 105000 | 55038370 | ACTARIS | SL7000 | Cl 0,5S/In 5(10)A/3x230-400 | 2011 | 40 | 200/5 | 1 | MCCB | 160 |  |  |  | 359094024900458 | MAESTRO | M1003GXT02 | 08127114682 | TELKOMSEL
141002213943 | GEDUNG PERPUSTAKAAN | JL PADANG SELASA | S2JB | 14PLB | RIVAI | 14100 |  | S2 | 82500 | 216580907 | EDMI | MK10E | Cl 1/In 5(10)A/3x230-400 | 2016 | 30 | 150/5 | 1 | MCCB | 125 |  |  |  | 355784011769544 | WASION | WS-18E | 08117809471 | TELKOMSEL
141002216541 | KANTOR KIR JLLAJ PRO | JL KAPT. A. RIVAI | S2JB | 14PLB | RIVAI | 14100 |  | P1 | 66000 | 53034496 | ACTARIS | SL7000 | Cl 1/In 5(10)A/3x230-400 | 2011 | 20 | 100/5 | 1 | MCCB | 100 |  |  |  | 354031089100728 | MLIS | MLB-G3002 | 082212788073 | TELKOMSEL
141002216982 | PT. DEXA MEDICA | JL PERINTIS KEMERDE | S2JB | 14PLB | RIVAI | 14100 |  | B2 | 105000 | 201401006723 | WASION | imeter 318 | Cl 0,5S/In 5(10)A/3x230-400 | 2014 | 40 | 200/5 | 1 | MCCB | 160 |  |  |  | 357321049296931 | EDMI | EWM100 | 08170873608 | XL
141002217087 | AIR MANCUR JOGGING T | JL KAMBANG IWAK | S2JB | 14PLB | RIVAI | 14100 |  | P3 | 197000 | 55038357 | ACTARIS | SL7000 | Cl 0,5S/In 5(10)A/3x230-400 | 2011 | 60 | 300/5 | 1 | MCCB | 300 |  |  |  | 355784011806767 | WASION | WS-18E | 08117311841 | TELKOMSEL
141002217271 | LAB FK GIGI UNSRI | KK KOMP KAMPUS UNSRI | S2JB | 14PLB | RIVAI | 14100 |  | B2 | 105000 | 212363935 | EDMI | MK6N | Cl 0,5S/In 5(10)A/3x230-400 | 2012 | 40 | 200/5 | 1 | MCCB | 160 |  |  |  | 863789026071096 | WASION | WS-18F | 08117822961 | TELKOMSEL
141002218627 | KANTOR DPRD TK.I SS | JL ARIOBIK 22 | S2JB | 14PLB | RIVAI | 14100 |  | P1 | 82500 | 55038935 | ACTARIS | SL7000 | Cl 1/In 5(10)A/3x230-400 | 2011 | 30 | 150/5 | 1 | MCCB | 125 |  |  |  | 863789026141717 | WASION | WS-18F | 08117839311 | TELKOMSEL
141002218713 | PROG.NON FISIK UNSRI | JL SRIJAYA BK.BESAR | S2JB | 14PLB | RIVAI | 14100 |  | S2 | 66000 | 213035242 | EDMI | MK6N | Cl 1/In 5(10)A/3x230-400 | 2013 | 20 | 100/5 | 1 | MCCB | 100 |  |  |  | 359094029169174 | MAESTRO | M1003GXT02 | 08117823906 | TELKOMSEL
141002220267 | YYS IGNATIUS EDUKASI CEND | JL VETERAN | S2JB | 14PLB | RIVAI | 14100 |  | S2 | 66000 | 201401200414 | WASION | imeter 318 | Cl 1/In 5(10)A/3x230-400 | 2014 | 20 | 100/5 | 1 | MCCB | 100 |  |  |  | 355784011769551 | WASION | WS-18E | 08117126913 | TELKOMSEL
141002220813 | JASDAM II SRIWIJAYA | JL MERDEKA | S2JB | 14PLB | RIVAI | 14100 |  | B2 | 105000 | 55039048 | ITRON | ACE6000 | Cl 0,5S/In 5(10)A/3x230-400 | 2011 | 40 | 200/5 | 1 | MCCB | 160 |  |  |  | 863789026142871 | WASION | WS-18F | 08117129651 | TELKOMSEL
141002227859 | GDG DOSEN IAIN R PAT | JL IAIN RADEN FATAH | S2JB | 14PLB | RIVAI | 14100 |  | LS3 | 1110000 | 212365001 | EDMI | MK6N | Cl 0,5S/In 5(10)A/3x57,7-100 | 2012 | 1600 | 40/5 | 20.000/100 | RELAY | 32 |  |  |  | 357321047312748 | EDMI | EWM100 | 08117800536 | TELKOMSEL
141002235408 | PT.PDPDE HILIR | JL DEMANG LEBAR DAUN | S2JB | 14PLB | RIVAI | 14100 |  | B2 | 197000 | 55038752 | ACTARIS | SL7000 | Cl 0,5S/In 5(10)A/3x230-400 | 2011 | 60 | 300/5 | 1 | MCCB | 300 |  |  |  | 358104090068287 | MLIS | MLB-G3002 | 0818482983 | XL
141002236405 | DPU KOTA PLG POMPA B | JL VETERAN | S2JB | 14PLB | RIVAI | 14100 |  | P1 | 82500 | 55039217 | ITRON | ACE6000 | Cl 1/In 5(10)A/3x230-400 | 2011 | 30 | 150/5 | 1 | MCCB | 125 |  |  |  | 356029090513986 | MLIS | MLB-G3001 | 08117877125 | TELKOMSEL
141002239944 | DPU POMPA BANJIR | JL KAPT.A.RIVAI | S2JB | 14PLB | RIVAI | 14100 |  | P1 | 82500 | 37113741 | ACTARIS | SL7000 | Cl 1/In 5(10)A/3x230-400 | 2011 | 30 | 150/5 | 1 | MCCB | 125 |  |  |  | 351519092297443 | MLIS | MLB-G3001 | 08117839315 | TELKOMSEL
141002241143 | SRIWIJAYA SP.CENTER | JL MERDEKA | S2JB | 14PLB | RIVAI | 14100 |  | B2 | 82500 | 213312869 | EDMI | MK6N | Cl 1/In 5(10)A/3x230-400 | 2013 | 30 | 150/5 | 1 | MCCB | 125 |  |  |  | 355784011800075 | WASION | WS-18E | 08127198029 | TELKOMSEL
141002246599 | AGUS HARIANTO | JL VETERAN | S2JB | 14PLB | RIVAI | 14100 |  | B2 | 105000 | 216580954 | EDMI | MK10 | Cl 0,5S/In 5(10)A/3x230-400 | 2016 | 40 | 200/5 | 1 | MCCB | 160 |  |  |  | 355703094009610 | EDMI | TWM1000 | 0818483184 | XL
141002246621 | YYS MUSI PALEMBANG | JL PERKEBUNAN | S2JB | 14PLB | RIVAI | 14100 |  | S2 | 82500 | 55039047 | ITRON | ACE6000 | Cl 1/In 5(10)A/3x230-400 | 2011 | 30 | 150/5 | 1 | MCCB | 125 |  |  |  | 359094029154127 | WASION | WS-18E | 08127115206 | TELKOMSEL
141002246697 | TONY | JL KEBON DUKU | S2JB | 14PLB | RIVAI | 14100 |  | B2 | 41500 | 215276611 | EDMI | MK10 | Cl 1/In 5(80)A/3x230-400 | 2015 | 1 | 1 | 1 | MCB | 63 |  |  |  | 355784011760600 | WASION | WS-18E | 08117829488 | TELKOMSEL
141002248306 | INDOSAT SSR PLB | JL ANGKATAN | S2JB | 14PLB | RIVAI | 14100 |  | B3 | 865000 | 53031614 | ACTARIS | SL7000 | Cl 0,5S/In 5(10)A/3x57,7-100 | 2011 | 1000 | 25/5 | 20.000/100 | RELAY | 25 |  |  |  | 863789026139935 | WASION | WS-18F | 08127126401 | TELKOMSEL
141002257331 | POMPA BANJIR | JL KEBANGKAN | S2JB | 14PLB | RIVAI | 14100 |  | P1 | 82500 | 43029873 | ITRON | ACE6000 | Cl 1/In 5(10)A/3x230-400 | 2011 | 30 | 150/5 | 1 | MCCB | 125 |  |  |  | 353957064458940 | EDMI | EWM100 | 08117100931 | TELKOMSEL
141002258766 | H.ROMI HERTON.SH.MH | JL TAQWA | S2JB | 14PLB | RIVAI | 14100 |  | R3 | 33000 | 216328936 | EDMI | MK10E | Cl 1/In 5(80)A/3x230-400 | 2016 | 1 | 1 | 1 | MCB | 50 |  |  |  | 359094029171386 | MAESTRO | M1003GXT02 | 08127115019 | TELKOMSEL
141002260964 | UNIVERSITAS TERBUKA | JL ST.MANSYUR | S2JB | 14PLB | RIVAI | 14100 |  | S2 | 41500 | 180101202719 | WASION | imeter 310 | Cl 1/In 5(10)A/3x230-400 | 2018 | 20 | 100/5 | 1 | MCCB | 63 |  |  |  | 355703093901825 | EDMI | TWM1000 | 0818483149 | XL
141002260989 | LBPP LIA | JL SUDIRMAN . | S2JB | 14PLB | RIVAI | 14100 |  | B2 | 41500 | 201302008910 | WASION | imeter 310 | Cl 1/In 5(80)A/3x230-400 | 2013 | 1 | 1 | 1 | MCB | 63 |  |  |  | 863789026129530 | WASION | WS-18F | 08117835863 | TELKOMSEL
141002263219 | XL-BTS-PLM-BDF31 | JL VETERAN | S2JB | 14PLB | RIVAI | 14100 |  | B2 | 13200 | 201302008880 | WASION | imeter 310 | Cl 1/In 5(80)A/3x230-400 | 2013 | 1 | 1 | 1 | MCB | 20 |  |  |  | 863789026132369 | WASION | WS-18F | 08127109082 | TELKOMSEL
141002263297 | XL-BTS-PLM-2271889 | JL KIRANGGA WIRASANTI | S2JB | 14PLB | RIVAI | 14100 |  | B2 | 13200 | 212248003 | EDMI | MK10 | Cl 1/In 5(80)A/3x230-400 | 2012 | 1 | 1 | 1 | MCB | 20 |  |  |  | 357321042546779 | EDMI | EWM100 | 08117815425 | TELKOMSEL
141000076154 | MESS PATI KODAM II | JL TASIK | S2JB | 14PLB | RIVAI | 14100 |  | R3 | 41500 | 216328544 | EDMI | MK10 | Cl 1/In 5(80)A/3x230-400 | 2016 | 1 | 1 | 1 | MCB | 63 |  |  |  | 355784011808722 | WASION | WS-18E | 08117132271 | TELKOMSEL
142310106445 | PT.MUBA ELECTRIC POW | DS TANJUNG AGUNG | S2JB | 14PLB | PANGKALAN BALAI | 14230 |  | C | 555000 | 215390461 | EDMI | MK10 | Cl 0,5S/In 5(10)A/3x57,7-100 | 2015 | 800 | 20/5 | 20.000/100 | RELAY | 16 |  |  |  | 355784011787033 | WASION | WS-18E | 08117423769 | TELKOMSEL
141202295191 | RS.ERNALDI BAHAR PALEMBAN | JL ALANG2 LBR KM12 | S2JB | 14PLB | SUKARAME | 14120 |  | S3 | 865000 | 215390709 | EDMI | MK10 | Cl 0,5S/In 5(10)A/3x57,7-100 | 2015 | 800 | 20/5 | 20.000/100 | RELAY | 25 |  |  |  | 353957064589306 | EDMI | EWM100 | 08117897803 | TELKOMSEL
142200007563 | KANTOR BRI CAB SKY | LET MUNANDAR | S2JB | 14PLB | SEKAYU | 14220 |  | B2 | 66000 | 215390720 | EDMI | MK10E | Cl 1/In 5(10)A/3x230-400 | 2015 | 20 | 100/5 | 1 | MCCB | 100 |  |  |  | 356029090643825 | MLIS | MLB-G3001 | 08117146715 | TELKOMSEL
142300096471 | KANTOR DINAS PERHUBU | JL SEKOJO | S2JB | 14PLB | PANGKALAN BALAI | 14230 |  | P1 | 82500 | 216311479 | EDMI | MK10E | Cl 1/In 5(10)A/3x230-400 | 2016 | 30 | 150/5 | 1 | MCCB | 125 |  |  |  | 355784011784170 | WASION | WS-18E | 08117146101 | TELKOMSEL
141100748403 | LANGGAR AL IKLAS | JL MUSI RAYA TIMUR | S2JB | 14PLB | KENTEN | 14110 |  | S2 | 41500 | 215441085 | EDMI | MK10 | Cl 1/In 5(80)A/3x230-400 | 2015 | 1 | 1 | 1 | MCB | 63 |  |  |  | 353957064588258 | EDMI | EWM100 | 08117829446 | TELKOMSEL
141100829785 | PERUMTEL SKSD | JL KOL H BURLIAN | S2JB | 14PLB | KENTEN | 14110 |  | B3 | 1385000 | 215390429 | EDMI | MK10E | Cl 0,5S/In 5(10)A/3x57,7-100 | 2015 | 1600 | 40/5 | 20.000/100 | RELAY | 40 |  |  |  | 351519092297922 | MLIS | MLB-G3001 | 08117802117 | TELKOMSEL
141100832480 | S M K NEGERI 4 | JL ANGKATAN 66 | S2JB | 14PLB | KENTEN | 14110 |  | S2 | 53000 | 201401005357 | WASION | imeter 310 | Cl 1/In 5(10)A/3x230-400 | 2014 | 20 | 100/5 | 1 | MCCB | 80 |  |  |  | 359094029155298 | MAESTRO | M1003GXT02 | 087783895975 | XL
141100862097 | PT. VIVONESIA SEJAHTERA | JL R SOEKAMTO | S2JB | 14PLB | KENTEN | 14110 |  | B3 | 240000 | 215390574 | EDMI | MK10E | Cl 0,5S/In 5(10)A/3x57,7-100 | 2015 | 400 | 10/5 | 20.000/100 | RELAY | 7 |  |  |  | 863789026073993 | WASION | WS-18F | 082212787602 | TELKOMSEL
141100885157 | DAHLIA PABR ANGGUR | DS SAKO | S2JB | 14PLB | KENTEN | 14110 |  | I3 | 345000 | 215390350 | EDMI | MK10E | Cl 0,5S/In 5(10)A/3x57,7-100 | 2015 | 400 | 10/5 | 20.000/100 | RELAY | 10 |  |  |  | 351519092408859 | MLIS | MLB-G3001 | 08117801944 | TELKOMSEL
141100885488 | BANK TABUNGAN NEGARA | JL JEND SUDIRMAN | S2JB | 14PLB | KENTEN | 14110 |  | B2 | 197000 | 55038631 | ACTARIS | SL7000 | Cl 0,5S/In 5(10)A/3x230-400 | 2011 | 60 | 300/5 | 1 | MCCB | 300 |  |  |  | 351519092382567 | MLIS | MLB-G3001 | 08117839397 | TELKOMSEL
141100887659 | PT CAHAYA MURNI SRIWINDO | JL SAKO | S2JB | 14PLB | KENTEN | 14110 |  | I3 | 345000 | 215390284 | EDMI | MK10E | Cl 0,5S/In 5(10)A/3x57,7-100 | 2015 | 400 | 10/5 | 20.000/100 | RELAY | 10 |  |  |  | 355784011790847 | WASION | WS-18E | 08117836160 | TELKOMSEL
141100891741 | SUJONO/PABR PAKU | KP TLG KERAMAT | S2JB | 14PLB | KENTEN | 14110 |  | I2 | 197000 | 55038743 | ITRON | ACE6000 | Cl 0,5S/In 5(10)A/3x230-400 | 2011 | 60 | 300/5 | 1 | MCCB | 300 |  |  |  | 355784011805942 | WASION | WS-18E | 08117807321 | TELKOMSEL
141100912500 | RUSLI | JL KENTEN LAUT | S2JB | 14PLB | KENTEN | 14110 |  | I2 | 53000 | 55038636 | ITRON | ACE6000 | Cl 1/In 5(10)A/3x230-400 | 2011 | 20 | 100/5 | 1 | MCCB | 80 |  |  |  | 351519092385586 | MLIS | MLB-G3001 | 08117401842 | TELKOMSEL
141100915871 | LANNY MULIANA | JL BASUKI RACHMAT | S2JB | 14PLB | KENTEN | 14110 |  | B2 | 41500 | 215441164 | EDMI | MK10 | Cl 1/In 5(80)A/3x230-400 | 2015 | 1 | 1 | 1 | MCB | 63 |  |  |  | 355703093897635 | EDMI | TWM1000 | 0818483466 | XL
141100944591 | PT ROMPOK ROTAN | JL SUKARELA KM 7 | S2JB | 14PLB | KENTEN | 14110 |  | I2 | 131000 | 213312867 | EDMI | MK6N | Cl 0,5S/In 5(10)A/3x230-400 | 2013 | 40 | 200/5 | 1 | MCCB | 200 |  |  |  | 357321047314520 | EDMI | EWM100 | 08117880135 | TELKOMSEL
141100952819 | DRS A LATIF MUIN | JL SUKA BANGUN II | S2JB | 14PLB | KENTEN | 14110 |  | R3 | 10600 | 201302008875 | WASION | imeter 310 | Cl 1/In 5(80)A/3x230-400 | 2013 | 1 | 1 | 1 | MCB | 16 |  |  |  | 359094024895641 | MAESTRO | M1003GXT02 | 08117850886 | TELKOMSEL
141100985828 | PABRIK SELANG PLASTK | JL KEBUN BUNGA | S2JB | 14PLB | KENTEN | 14110 |  | I2 | 197000 | 55038348 | ACTARIS | SL7000 | Cl 0,5S/In 5(10)A/3x230-400 | 2011 | 40 | 200/5 | 1 | MCCB | 300 |  |  |  | 351519092324965 | MLIS | MLB-G3001 | 08117101734 | TELKOMSEL
141100988199 | PT SAKO INDAH GEMILG | DS SAKO KENTEN | S2JB | 14PLB | KENTEN | 14110 |  | I3 | 1110000 | 215265971 | EDMI | MK10E | Cl 0,5S/In 5(10)A/3x57,7-100 | 2015 | 2000 | 50/5 | 20.000/100 | RELAY | 32 |  |  |  | 351519092421670 | MLIS | MLB-G3001 | 08117802178 | TELKOMSEL
141101007481 | HABIBA | JL KENTEN RT 3/8 | S2JB | 14PLB | KENTEN | 14110 |  | B2 | 147000 | 55039041 | ACTARIS | SL7000 | Cl 0,5S/In 5(10)A/3x230-400 | 2011 | 50 | 250/5 | 1 | MCCB | 225 |  |  |  | 359094028207785 | WASION | WS-18E | 08117311836 | TELKOMSEL
141102314303 | SUYATNO | JL BASUKIRAHMAT | S2JB | 14PLB | KENTEN | 14110 |  | B2 | 66000 | 215266020 | EDMI | MK10E | Cl 1/In 5(10)A/3x230-400 | 2015 | 20 | 100/5 | 1 | MCCB | 100 |  |  |  | 355784011760717 | WASION | WS-18E | 08117825267 | TELKOMSEL
141000222202 | A . G O N I | KENTEN | S2JB | 14PLB | RIVAI | 14100 |  | B2 | 53000 | 216580920 | EDMI | MK10E | Cl 1/In 5(10)A/3x230-400 | 2016 | 20 | 100/5 | 1 | MCCB | 80 |  |  |  | 355784011795465 | WASION | WS-18E | 087783895864 | XL
142500704594 | PLN SEKTOR KRAMASAN | KK GI SMP TIGA IN | S2JB | 14PLB | INDERALAYA | 14250 |  | B2 | 53000 | 215390511 | EDMI | MK10 | Cl 1/In 5(10)A/3x230-400 | 2015 | 20 | 100/5 | 1 | MCCB | 80 |  |  |  | 359094029156601 | MAESTRO | M1003GXT02 | 08117897682 | TELKOMSEL
141002193179 | KMS.HM.SOLEH | JL LET.KOL ISKANDAR | S2JB | 14PLB | RIVAI | 14100 |  | B2 | 164000 | 215390371 | EDMI | MK10 | Cl 0,5S/In 5(10)A/3x230-400 | 2015 | 50 | 250/5 | 1 | MCCB | 250 |  |  |  | 353957064592516 | EDMI | EWM100 | 08117118013 | TELKOMSEL
141002126933 | PROG.STUDI MM.UNSRI | JL SRIJAYA NEGARA | S2JB | 14PLB | RIVAI | 14100 |  | S2 | 105000 | 215390657 | EDMI | MK10 | Cl 0,5S/In 5(10)A/3x230-400 | 2015 | 40 | 200/5 | 1 | MCCB | 160 |  |  |  | 353957064593167 | EDMI | EWM100 | 08117817427 | TELKOMSEL
142300066985 | P D A M | DS PENGUMBUK | S2JB | 14PLB | PANGKALAN BALAI | 14230 |  | I2 | 82500 | 215390793 | EDMI | MK10E | Cl 1/In 5(10)A/3x230-400 | 2015 | 30 | 150/5 | 1 | MCCB | 125 |  |  |  | 355784011797818 | WASION | WS-18E | 08117807361 | TELKOMSEL
141002250821 | RS.ISLAM STI KHODIJA | JL DEMANG LB DAUN | S2JB | 14PLB | RIVAI | 14100 |  | LS2 | 66000 | 215265943 | EDMI | MK10 | Cl 1/In 5(10)A/3x230-400 | 2015 | 20 | 100/5 | 1 | MCCB | 100 |  |  |  | 357321047859409 | EDMI | EWM100 | 08117129650 | TELKOMSEL
141000261494 | GEDUNG DPRD TK II | JL SEKANAK | S2JB | 14PLB | RIVAI | 14100 |  | P1 | 105000 | 215390394 | EDMI | MK10 | Cl 0,5S/In 5(10)A/3x230-400 | 2015 | 40 | 200/5 | 1 | MCCB | 160 |  |  |  | 355703093878130 | EDMI | TWM1000 | 0818483171 | XL
141002107704 | DISHUB KOTA PLG | P.SIDOING LAUTAN | S2JB | 14PLB | RIVAI | 14100 |  | B2 | 53000 | 215390552 | EDMI | MK10E | Cl 1/In 5(10)A/3x230-400 | 2015 | 20 | 100/5 | 1 | MCCB | 80 |  |  |  | 359094024889891 | MAESTRO | M1003GXT02 | 08117101657 | TELKOMSEL
141300774167 | YYS BINA DARMA | JL A.YANI | S2JB | 14PLB | AMPERA | 14130 |  | S2 | 164000 | 55038521 | ITRON | ACE6000 | Cl 0,5S/In 5(10)A/3x230-400 | 2011 | 50 | 250/5 | 1 | MCCB | 250 |  |  |  | 353957064578705 | EDMI | EWM100 | 08117815417 | TELKOMSEL
141202429056 | PT.TIRTA SUKSES PERKSA UN | JL RAYA PLG BETUNG | S2JB | 14PLB | SUKARAME | 14120 |  | I3 | 345000 | 215390706 | EDMI | MK10 | Cl 0,5S/In 5(10)A/3x57,7-100 | 2015 | 400 | 10/5 | 20.000/100 | RELAY | 10 |  |  |  | 355703094032174 | EDMI | TWM1000 | 0818483135 | XL
141002265070 | PT.MUSI LESTARI IND. | JL LET.ISKANDAR | S2JB | 14PLB | RIVAI | 14100 |  | B2 | 41500 | 216328802 | EDMI | MK10E | Cl 1/In 5(80)A/3x230-400 | 2016 | 1 | 1 | 1 | MCB | 63 |  |  |  | 355784011800083 | WASION | WS-18E | 08117142614 | TELKOMSEL
142500407335 | SMTP NEGERI | DS TALANG TALING | S2JB | 14PLB | INDERALAYA | 14250 |  | S2 | 41500 | 213414751 | EDMI | MK10 | Cl 1/In 5(80)A/3x230-400 | 2013 | 1 | 1 | 1 | MCB | 63 |  |  |  | 355784011793643 | WASION | WS-18E | 08117809397 | TELKOMSEL
141101951272 | RS AZ ZAHRA | JL PURWOSARI | S2JB | 14PLB | KENTEN | 14110 |  | S2 | 105000 | 215390264 | EDMI | MK10 | Cl 0,5S/In 5(10)A/3x230-400 | 2015 | 40 | 200/5 | 1 | MCCB | 160 |  |  |  | 355703093880391 | EDMI | TWM1000 | 0818483474 | XL
142300552626 | PDAM SIDANG MAS | DS SIDANG MAS | S2JB | 14PLB | PANGKALAN BALAI | 14230 |  | B2 | 53000 | 216311477 | EDMI | MK10E | Cl 1/In 5(10)A/3x230-400 | 2016 | 20 | 100/5 | 1 | MCCB | 80 |  |  |  | 355784011795473 | WASION | WS-18E | 08117812101 | TELKOMSEL
141002342078 | YYS CAHAYA MAITREYA | JL RESIDEN ABD ROZAK | S2JB | 14PLB | RIVAI | 14100 |  | B2 | 82500 | 215390305 | EDMI | MK10E | Cl 1/In 5(10)A/3x230-400 | 2015 | 30 | 150/5 | 1 | MCCB | 125 |  |  |  | 863789026142400 | WASION | WS-18F | 0818482949 | XL
142000528818 | PDAM SRINANTI | DN SRINANTI KEC PEDA | S2JB | 14PLB | KAYU AGUNG | 14200 |  | I2 | 164000 | 216580944 | EDMI | MK10E | Cl 0,5S/In 5(10)A/3x230-400 | 2016 | 50 | 250/5 | 1 | MCCB | 250 |  |  |  | 863789026094486 | WASION | WS-18F | 08117839294 | TELKOMSEL
141102809043 | SCJ PROVINSI INDONESIA | JL SOAK PERMAI LR SIDOMAKMUR GG GOTONG RYNG | S2JB | 14PLB | KENTEN | 14110 |  | S2 | 53000 | 215265894 | EDMI | MK10 | Cl 1/In 5(10)A/3x230-400 | 2015 | 20 | 100/5 | 1 | MCCB | 80 |  |  |  | 355784011802246 | WASION | WS-18E | 08117132218 | TELKOMSEL
142200007273 | KANTOR DEP KESEHATAN | KOL WAHID UDIN | S2JB | 14PLB | SEKAYU | 14220 |  | P1 | 53000 | 212058802 | EDMI | MK6N | Cl 1/In 5(10)A/3x230-400 | 2012 | 20 | 100/5 | 1 | MCCB | 80 |  |  |  | 356029090670299 | MLIS | MLB-G3001 | 08117401869 | TELKOMSEL
142200118987 | PDAM BAILANGU | JL SKY BETUNG | S2JB | 14PLB | SEKAYU | 14220 |  | I2 | 53000 | 216580901 | EDMI | MK10E | Cl 1/In 5(10)A/3x230-400 | 2016 | 20 | 100/5 | 1 | MCCB | 80 |  |  |  | 355784011771300 | WASION | WS-18E | 08117807347 | TELKOMSEL
141000347446 | PABRIK ES/PT BUDIMAN | JL SG JERUJU | S2JB | 14PLB | RIVAI | 14100 |  | I3 | 345000 | 215265885 | EDMI | MK10E | Cl 0,5S/In 5(10)A/3x57,7-100 | 2015 | 400 | 10/5 | 20.000/100 | RELAY | 10 |  |  |  | 351519092344088 | MLIS | MLB-G3001 | 08117802237 | TELKOMSEL
141000150155 | KT DINAS PETERNAKAN | LR KULIT | S2JB | 14PLB | RIVAI | 14100 |  | P1 | 66000 | 55038947 | ITRON | ACE6000 | Cl 1/In 5(10)A/3x230-400 | 2011 | 20 | 100/5 | 1 | MCCB | 100 |  |  |  | 355784011779634 | WASION | WS-18E | 08127114780 | TELKOMSEL
141002209836 | PAULUS FREKY BOEN TA | JL CEK SYEH | S2JB | 14PLB | RIVAI | 14100 |  | B2 | 41500 | 215276615 | EDMI | MK10E | Cl 1/In 5(80)A/3x230-400 | 2015 | 1 | 1 | 1 | MCB | 63 |  |  |  | 353957064472156 | EDMI | EWM100 | 08170873586 | XL
141102789764 | KEBUN PERCOBAAN PT PUSRI | JL LR ABADI | S2JB | 14PLB | KENTEN | 14110 |  | B2 | 53000 | 201401004670 | WASION | imeter 318 | Cl 1/In 5(10)A/3x230-400 | 2014 | 20 | 100/5 | 1 | MCCB | 80 |  |  |  | 359094029151883 | MAESTRO | M1003GXT02 | 087783897181 | XL
141300670700 | ROBBY HARTONO | DS PALEMBANG | S2JB | 14PLB | AMPERA | 14130 |  | B2 | 41500 | 215276648 | EDMI | MK10E | Cl 1/In 5(80)A/3x230-400 | 2015 | 1 | 1 | 1 | MCB | 63 |  |  |  | 355784011790995 | WASION | WS-18E | 08117809366 | TELKOMSEL
141000930829 | HERMAN | JL CINDE WELAN | S2JB | 14PLB | RIVAI | 14100 |  | B2 | 41500 | 215440905 | EDMI | MK10E | Cl 1/In 5(80)A/3x230-400 | 2015 | 1 | 1 | 1 | MCB | 63 |  |  |  | 355784011751971 | WASION | WS-18E | 08117809341 | TELKOMSEL
141000055531 | NJ H RAHAYA | JL DIPONEGORO | S2JB | 14PLB | RIVAI | 14100 |  | B2 | 66000 | 201401200388 | WASION | imeter 318 | Cl 1/In 5(10)A/3x230-400 | 2014 | 20 | 100/5 | 1 | MCCB | 100 |  |  |  | 351519092410723 | MLIS | MLB-G3001 | 08117401419 | TELKOMSEL
141000063880 | PT.SURYA ABADI PERMAI | KP SEKIP | S2JB | 14PLB | RIVAI | 14100 |  | B3 | 1385000 | 212365038 | EDMI | MK6N | Cl 0,5S/In 5(10)A/3x57,7-100 | 2012 | 1600 | 40/5 | 20.000/100 | RELAY | 40 |  |  |  | 357321049342149 | EDMI | EWM100 | 08117800529 | TELKOMSEL
141000065564 | RUMAH PANGDAM II SWJ | JL SUDIRMAN | S2JB | 14PLB | RIVAI | 14100 |  | R3 | 66000 | 55039068 | ACTARIS | SL7000 | Cl 1/In 5(10)A/3x230-400 | 2011 | 20 | 100/5 | 1 | MCCB | 100 |  |  |  | 351519092302151 | MLIS | MLB-G3001 | 08117110609 | TELKOMSEL
141000102092 | SCHOOL GEBOUW A/KERK | JL TALANG JAWA | S2JB | 14PLB | RIVAI | 14100 |  | S2 | 197000 | 55038626 | ACTARIS | SL7000 | Cl 0,5S/In 5(10)A/3x230-400 | 2011 | 60 | 300/5 | 1 | MCCB | 300 |  |  |  | 359094020177242 | WASION | WS-18E | 08117423357 | TELKOMSEL
141000102577 | SOFYAN EFFENDY | JL HANJEBAT | S2JB | 14PLB | RIVAI | 14100 |  | B2 | 33000 | 216788683 | EDMI | MK10E | Cl 1/In 5(80)A/3x230-400 | 2016 | 1 | 1 | 1 | MCB | 50 |  |  |  | 359094029181070 | MAESTRO | M1003GXT02 | 08117423374 | TELKOMSEL
141000120731 | PDAM TIRTAMUSI | JL JEND SUDIRMAN KM 4 | S2JB | 14PLB | RIVAI | 14100 |  | LB3 | 865000 | 215390337 | EDMI | MK10E | Cl 0,5S/In 5(10)A/3x57,7-100 | 2015 | 1600 | 40/5 | 20.000/100 | RELAY | 25 |  |  |  | 354031089579434 | MLIS | MLB-G3002 | 0818482951 | XL
141000124792 | BANK CENTRA ASIA | JL MESJID LAMA | S2JB | 14PLB | RIVAI | 14100 |  | B2 | 105000 | 216580877 | EDMI | MK10E | Cl 0,5S/In 5(10)A/3x230-400 | 2016 | 40 | 200/5 | 1 | MCCB | 160 |  |  |  | 359094029168168 | MAESTRO | M1003GXT02 | 08117815475 | TELKOMSEL
141000075800 | PT ALIR MANJAYA | JL ALI GATMIR | S2JB | 14PLB | RIVAI | 14100 |  | I3 | 345000 | 212364988 | EDMI | MK6E | Cl 0,5S/In 5(10)A/3x57,7-100 | 2012 | 400 | 10/5 | 20.000/100 | RELAY | 10 |  |  |  | 353957064465432 | EDMI | EWM100 | 08170884580 | XL
141201638759 | PT KEMALA MOBIL PKS | JL KOL H BURLIAN | S2JB | 14PLB | SUKARAME | 14120 |  | B2 | 41500 | 215276646 | EDMI | MK10E | Cl 1/In 5(80)A/3x230-400 | 2015 | 1 | 1 | 1 | MCB | 63 |  |  |  | 351519092421753 | MLIS | MLB-G3001 | 08117839420 | TELKOMSEL
141000069008 | MENARA AIRKOTAPRADJA | JL MERDEKA | S2JB | 14PLB | RIVAI | 14100 |  | P1 | 147000 | 215390714 | EDMI | MK10E | Cl 0,5S/In 5(10)A/3x230-400 | 2015 | 50 | 250/5 | 1 | MCCB | 225 |  |  |  | 355703093921583 | EDMI | TWM1000 | 0818483392 | XL
141002528038 | PT GRAND SARANA MANDIRI | JL VETERAN 999 | S2JB | 14PLB | RIVAI | 14100 |  | B3 | 1730000 | 215390609 | EDMI | MK10E | Cl 0,5S/In 5(10)A/3x57,7-100 | 2015 | 1600 | 40/5 | 20.000/100 | RELAY | 50 |  |  |  | 355784011798527 | WASION | WS-18E | 08117807369 | TELKOMSEL
141000381391 | BEND KANWIL DEPKES | KK KOMPLEK RSUP | S2JB | 14PLB | RIVAI | 14100 |  | P1 | 164000 | 215390518 | EDMI | MK10 | Cl 0,5S/In 5(10)A/3x230-400 | 2015 | 50 | 250/5 | 1 | MCCB | 250 |  |  |  | 353957064514676 | EDMI | EWM100 | 08117118296 | TELKOMSEL
141002486740 | DISPENDA KOTA PLG | JL MERDEKA | S2JB | 14PLB | RIVAI | 14100 |  | P1 | 41500 | 215441720 | EDMI | MK10E | Cl 1/In 5(80)A/3x230-400 | 2015 | 1 | 1 | 1 | MCB | 63 |  |  |  | 355784011762804 | WASION | WS-18E | 08117807296 | TELKOMSEL
141002424550 | PT THAMRIN BROTHERS | JL KAPTEN ARIVAI KEC IT 2 PALEMBANG | S2JB | 14PLB | RIVAI | 14100 |  | B2 | 53000 | 201401004662 | WASION | imeter 318 | Cl 1/In 5(10)A/3x230-400 | 2014 | 20 | 100/5 | 1 | MCCB | 80 |  |  |  | 359094029159209 | MAESTRO | M1003GXT02 | 08179823136 | XL
141202695383 | LUISFIANTO (C) | JL BY PASS MUSI II | S2JB | 14PLB | SUKARAME | 14120 |  | B2 | 66000 | 201401004638 | WASION | imeter 310 | Cl 1/In 5(10)A/3x230-400 | 2014 | 20 | 100/5 | 1 | MCCB | 100 |  |  |  | 359094024891616 | MAESTRO | M1003GXT02 | 08179823143 | XL
141002131168 | UNIVEESITAS SRIWIJAY | JL PD.SELASA | S2JB | 14PLB | RIVAI | 14100 |  | S2 | 147000 | 55038649 | ITRON | ACE6000 | Cl 0,5S/In 5(10)A/3x230-400 | 2011 | 50 | 250/5 | 1 | MCCB | 225 |  |  |  | 863789026103568 | WASION | WS-18F | 08117825088 | TELKOMSEL
141002134021 | FAKULTAS HUKUM UNSRI | KP SEKIP | S2JB | 14PLB | RIVAI | 14100 |  | S2 | 66000 | 201401005447 | WASION | imeter 318 | Cl 1/In 5(10)A/3x230-400 | 2014 | 20 | 100/5 | 1 | MCCB | 100 |  |  |  | 355703093889558 | EDMI | TWM1000 | 0818483539 | XL
141002140155 | TRANSMITER TV | JL KAPTEN A. RIVAI | S2JB | 14PLB | RIVAI | 14100 |  | B2 | 164000 | 55038371 | ACTARIS | SL7000 | Cl 0,5S/In 5(10)A/3x230-400 | 2011 | 50 | 250/5 | 1 | MCCB | 250 |  |  |  | 863789026165195 | WASION | WS-18F | 08117839318 | TELKOMSEL
141002143812 | HARUM TAMARA KFC | JL VETERAN | S2JB | 14PLB | RIVAI | 14100 |  | B2 | 131000 | 55038345 | ACTARIS | SL7000 | Cl 0,5S/In 5(10)A/3x230-400 | 2011 | 40 | 200/5 | 1 | MCCB | 200 |  |  |  | 863789026072557 | WASION | WS-18F | 08117839300 | TELKOMSEL
141002150108 | PT. INDOKARYA INTERNUSA | JL MAY.MEMET S | S2JB | 14PLB | RIVAI | 14100 |  | I3 | 2180000 | 215390328 | EDMI | MK10E | Cl 0,5S/In 5(10)A/3x57,7-100 | 2015 | 3000 | 75/5 | 20.000/100 | RELAY | 63 |  |  |  | 355784011750098 | WASION | WS-18E | 08117850966 | TELKOMSEL
141002151948 | RACHMAN LATIEF | JL VETERAN | S2JB | 14PLB | RIVAI | 14100 |  | B2 | 66000 | 55038950 | ACTARIS | SL7000 | Cl 1/In 5(10)A/3x230-400 | 2011 | 20 | 100/5 | 1 | MCCB | 100 |  |  |  | 863789026137764 | WASION | WS-18F | 08117839321 | TELKOMSEL
141301310886 | KGS.H.M.GHAZALI DUNG | KK PASAR INDUK | S2JB | 14PLB | AMPERA | 14130 |  | B2 | 66000 | 215265942 | EDMI | MK10 | Cl 1/In 5(10)A/3x230-400 | 2015 | 20 | 100/5 | 1 | MCCB | 100 |  |  |  | 353957064462603 | EDMI | EWM100 | 08117829424 | TELKOMSEL
141002356657 | PT PDPDE HILIR | JL DEMANG LEBAR DAUN | S2JB | 14PLB | RIVAI | 14100 |  | B2 | 53000 | 215390474 | EDMI | MK10 | Cl 1/In 5(10)A/3x230-400 | 2015 | 20 | 100/5 | 1 | MCCB | 80 |  |  |  | 358104090102722 | MLIS | MLB-G3002 | 0818482945 | XL
141301155290 | SURYANTO | JL K M OGAN | S2JB | 14PLB | AMPERA | 14130 |  | B2 | 23000 | 215441292 | EDMI | MK10 | Cl 1/In 5(80)A/3x230-400 | 2015 | 1 | 1 | 1 | MCB | 35 |  |  |  | 353957064590783 | EDMI | EWM100 | 08117143115 | TELKOMSEL
142300148924 | PDAM TIRTA BETUAH | DS PENGUMBUK | S2JB | 14PLB | PANGKALAN BALAI | 14230 |  | B2 | 164000 | 215265873 | EDMI | MK10E | Cl 0,5S/In 5(10)A/3x230-400 | 2015 | 50 | 250/5 | 1 | MCCB | 250 |  |  |  | 355784011790318 | WASION | WS-18E | 08117143087 | TELKOMSEL
141202412389 | HERY SUSANTO.O | JL PLG BETUNG | S2JB | 14PLB | SUKARAME | 14120 |  | B2 | 41500 | 201209004522 | WASION | imeter 310 | Cl 1/In 5(80)A/3x230-400 | 2012 | 1 | 1 | 1 | MCB | 63 |  |  |  | 359094029176211 | MAESTRO | M1003GXT02 | 08170870306 | XL
141202295159 | PT.GEOSERVICE ( LTD ) | JL TJ API-API | S2JB | 14PLB | SUKARAME | 14120 |  | B2 | 82500 | 215390721 | EDMI | MK10 | Cl 1/In 5(10)A/3x230-400 | 2015 | 30 | 150/5 | 1 | MCCB | 125 |  |  |  | 355784011755626 | WASION | WS-18E | 08117386240 | TELKOMSEL
141102346579 | CHANDRA HUISANTO | KK PALEMBANG REGENCY | S2JB | 14PLB | KENTEN | 14110 |  | R3 | 41500 | 215276647 | EDMI | MK10E | Cl 1/In 5(80)A/3x230-400 | 2015 | 1 | 1 | 1 | MCB | 63 |  |  |  | 353957064473600 | EDMI | EWM100 | 08170873582 | XL
141000078105 | M YUSUF | JL SEKIP | S2JB | 14PLB | RIVAI | 14100 |  | B2 | 41500 | 180101107747 | WASION | imeter 310 | Cl 1/In 5(10)A/3x230-400 | 2018 | 20 | 100/5 | 1 | MCCB | 63 |  |  |  | 355703093988459 | EDMI | TWM1000 | 0818482996 | XL
141202685230 | KURMIN HALIM, SH.2 | JL KOLONEL H. BURLIAN | S2JB | 14PLB | SUKARAME | 14120 |  | B2 | 66000 | 201401004637 | WASION | imeter 310 | Cl 1/In 5(10)A/3x230-400 | 2014 | 20 | 100/5 | 1 | MCCB | 100 |  |  |  | 359094029169723 | MAESTRO | M1003GXT02 | 08170870343 | XL
141000751140 | LENAWATI WIJAYA | JL KOL ATMO D | S2JB | 14PLB | RIVAI | 14100 |  | B2 | 53000 | 215390217 | EDMI | MK10 | Cl 1/In 5(10)A/3x230-400 | 2015 | 20 | 100/5 | 1 | MCCB | 80 |  |  |  | 353957064589066 | EDMI | EWM100 | 08117104882 | TELKOMSEL
141000763287 | BANK BUMI DAYA | JL JEND SUDIRMAN | S2JB | 14PLB | RIVAI | 14100 |  | B3 | 555000 | 216579679 | EDMI | MK10E | Cl 0,5S/In 5(10)A/3x57,7-100 | 2016 | 800 | 20/5 | 20.000/100 | RELAY | 16 |  |  |  | 351519092402514 | MLIS | MLB-G3001 | 08117874421 | TELKOMSEL
141000796768 | INDUSTRI.K.GUNAWAN.T | JL MAYOR SANTOSO . | S2JB | 14PLB | RIVAI | 14100 |  | B2 | 66000 | 215390296 | EDMI | MK10E | Cl 1/In 5(10)A/3x230-400 | 2015 | 20 | 100/5 | 1 | MCCB | 100 |  |  |  | 354031089584624 | MLIS | MLB-G3002 | 0818483506 | XL
141000811996 | KTR.PLN WIL.IV.S.S | JL KAPTEN ARIVAI. | S2JB | 14PLB | RIVAI | 14100 |  | B3 | 690000 | 37113287 | ACTARIS | SL7000 | Cl 0,5S/In 5(10)A/3x57,7-100 | 2011 | 800 | 20/5 | 20.000/100 | RELAY | 20 |  |  |  | 351519092341662 | MLIS | MLB-G3001 | 085170000714 | TELKOMSEL
141000824705 | PERG T SYAHYAKIRTI | JL SUI MOH MANSYUR | S2JB | 14PLB | RIVAI | 14100 |  | S2 | 82500 | 43029857 | ITRON | ACE6000 | Cl 1/In 5(10)A/3x230-400 | 2011 | 30 | 150/5 | 1 | MCCB | 125 |  |  |  | 359094024894263 | MAESTRO | M1003GXT02 | 08117839342 | TELKOMSEL
141000832688 | GEDUNG DPRD TK I SS | JL KAPT ARIVAI | S2JB | 14PLB | RIVAI | 14100 |  | P2 | 865000 | 215390255 | EDMI | MK10E | Cl 0,5S/In 5(10)A/3x57,7-100 | 2015 | 800 | 20/5 | 20.000/100 | RELAY | 25 |  |  |  | 863789026140024 | WASION | WS-18F | 082212787655 | TELKOMSEL
141000833575 | RSRK CHARITAS | JL JEND SUDIRMAN | S2JB | 14PLB | RIVAI | 14100 |  | S3K | 1730000 | 212365006 | EDMI | MK6N | Cl 0,5S/In 5(10)A/3x57,7-100 | 2012 | 2000 | 50/5 | 20.000/100 | RELAY | 50 |  |  |  | 866248025927243 | WASION | WS-18E | 08127121113 | TELKOMSEL
141000844416 | PT.BHANDA GHARA REKS | JL SEI LAIS | S2JB | 14PLB | RIVAI | 14100 |  | B2 | 105000 | 55038973 | ACTARIS | SL7000 | Cl 0,5S/In 5(10)A/3x230-400 | 2011 | 40 | 200/5 | 1 | MCCB | 160 |  |  |  | 359094029180502 | MAESTRO | M1003GXT02 | 08127109916 | TELKOMSEL
141000854033 | PERTAMINA | JL KENTEN BARAT | S2JB | 14PLB | RIVAI | 14100 |  | R3 | 66000 | 216580898 | EDMI | MK10E | Cl 1/In 5(10)A/3x230-400 | 2016 | 20 | 100/5 | 1 | MCCB | 100 |  |  |  | 355784011763216 | WASION | WS-18E | 08117880141 | TELKOMSEL
141000854046 | CLUB HOUCE&PERTAMINA | JL KENTEN | S2JB | 14PLB | RIVAI | 14100 |  | B2 | 41500 | 55039216 | ITRON | ACE6000 | Cl 1/In 5(10)A/3x230-400 | 2011 | 20 | 100/5 | 1 | MCCB | 63 |  |  |  | 359094028212942 | MAESTRO | M1003GXT02 | 08117850942 | TELKOMSEL
141000886668 | KANTOR PERUMTEL III | JL KAPT A RIVAI | S2JB | 14PLB | RIVAI | 14100 |  | B3 | 1110000 | 215265882 | EDMI | MK10E | Cl 0,5S/In 5(10)A/3x57,7-100 | 2015 | 2000 | 50/5 | 20.000/100 | RELAY | 32 |  |  |  | 356029090644880 | MLIS | MLB-G3001 | 08117802182 | TELKOMSEL
141000914781 | KTR K P U | JL MAY SANTOSO | S2JB | 14PLB | RIVAI | 14100 |  | P1 | 41500 | 201301001698 | WASION | imeter 318 | Cl 1/In 5(80)A/3x230-400 | 2013 | 1 | 1 | 1 | MCB | 63 |  |  |  | 359094029179843 | MAESTRO | M1003GXT02 | 08117430935 | TELKOMSEL
141000918166 | PT TUMBUH SEJAHTERA | JL RUSTAM EFFENDI | S2JB | 14PLB | RIVAI | 14100 |  | B2 | 33000 | 216789038 | EDMI | MK10E | Cl 1/In 5(80)A/3x230-400 | 2016 | 1 | 1 | 1 | MCB | 50 |  |  |  | 356029090685362 | MLIS | MLB-G3001 | 08117877024 | TELKOMSEL
141000923314 | YAYASAN XAVERIUS | JL KOL.ATMO A | S2JB | 14PLB | RIVAI | 14100 |  | S2 | 105000 | 213313641 | EDMI | MK6N | Cl 0,5S/In 5(10)A/3x230-400 | 2013 | 40 | 200/5 | 1 | MCCB | 160 |  |  |  | 355703093920973 | EDMI | TWM1000 | 0818483160 | XL
141000940228 | GEDUNG AUDITORIUM | JL RADIO : | S2JB | 14PLB | RIVAI | 14100 |  | P1 | 105000 | 216580893 | EDMI | MK10E | Cl 0,5S/In 5(10)A/3x230-400 | 2016 | 40 | 200/5 | 1 | MCCB | 160 |  |  |  | 866248025931963 | WASION | WS-18E | 08127114830 | TELKOMSEL
141000946197 | GEREJA HATI KUDUS | JL KOL ATMO | S2JB | 14PLB | RIVAI | 14100 |  | S2 | 66000 | 216580851 | EDMI | MK10E | Cl 1/In 5(10)A/3x230-400 | 2016 | 20 | 100/5 | 1 | MCCB | 100 |  |  |  | 863789026070130 | WASION | WS-18F | 08117839405 | TELKOMSEL
141000955545 | GEDUNG MAPOLDA BLOKC | JL SUDIRMAN KM. | S2JB | 14PLB | RIVAI | 14100 |  | P1 | 131000 | 55039115 | ITRON | ACE6000 | Cl 0,5S/In 5(10)A/3x230-400 | 2011 | 40 | 200/5 | 1 | MCCB | 200 |  |  |  | 358104090048362 | MLIS | MLB-G3002 | 0818482955 | XL
141000968786 | GEREJA HKBP | JL MAY RUSLAN | S2JB | 14PLB | RIVAI | 14100 |  | S2 | 131000 | 216580927 | EDMI | MK10E | Cl 0,5S/In 5(10)A/3x230-400 | 2016 | 40 | 200/5 | 1 | MCCB | 200 |  |  |  | 359094028208163 | MAESTRO | M1003GXT02 | 08117850958 | TELKOMSEL
141000988858 | SRI MULYANA | JL R SUKAMTO | S2JB | 14PLB | RIVAI | 14100 |  | B2 | 41500 | 215276521 | EDMI | MK10E | Cl 1/In 5(80)A/3x230-400 | 2015 | 1 | 1 | 1 | MCB | 63 |  |  |  | 359094029174513 | MAESTRO | M1003GXT02 | 0818483371 | XL
141000992492 | KOLREN LUMBANTIRTA | KK KOMPLEK POM | S2JB | 14PLB | RIVAI | 14100 |  | B3 | 240000 | 55039044 | ACTARIS | SL7000 | Cl 0,5S/In 5(10)A/3x230-400 | 2011 | 80 | 400/5 | 1 | MCCB | 7 |  |  |  | 355784011806569 | WASION | WS-18E | 08127109858 | TELKOMSEL
141001001398 | WISMA POLDA/POLDA | DS 20 ILIR | S2JB | 14PLB | RIVAI | 14100 |  | R3 | 66000 | 201401005423 | WASION | imeter 310 | Cl 1/In 5(10)A/3x230-400 | 2014 | 20 | 100/5 | 1 | MCCB | 100 |  |  |  | 863789026141097 | WASION | WS-18F | 08117839210 | TELKOMSEL
141301903655 | CV THIWAN PUTRA | JL PASAR INDUK JAKABARING | S2JB | 14PLB | AMPERA | 14130 |  | B2 | 164000 | 215390226 | EDMI | MK10E | Cl 0,5S/In 5(10)A/3x230-400 | 2015 | 50 | 250/5 | 1 | MCCB | 250 |  |  |  | 355784011800174 | WASION | WS-18E | 08117809424 | TELKOMSEL
142250024298 | PDAM NGULAK | DN NGULAK 3 | S2JB | 14PLB | SEKAYU | 14220 |  | I2 | 82500 | 213036322 | EDMI | MK6E | Cl 1/In 5(10)A/3x230-400 | 2013 | 30 | 150/5 | 1 | MCCB | 125 |  |  |  | 357321049296113 | EDMI | EWM100 | 08170873590 | XL
142200063951 | K.DIN PU CIPTA KARYA | JL KOLWAHID UDIN | S2JB | 14PLB | SEKAYU | 14220 |  | P1 | 53000 | 215390623 | EDMI | MK10E | Cl 1/In 5(10)A/3x230-400 | 2015 | 20 | 100/5 | 1 | MCCB | 80 |  |  |  | 355784011786019 | WASION | WS-18E | 08117836506 | TELKOMSEL
141000127741 | INTERNATIONAL THEATE | JL SUDIRMAN | S2JB | 14PLB | RIVAI | 14100 |  | B2 | 105000 | 55039077 | ACTARIS | SL7000 | Cl 0,5S/In 5(10)A/3x230-400 | 2011 | 40 | 200/5 | 1 | MCCB | 160 |  |  |  | 863789026127724 | WASION | WS-18F | 08117839247 | TELKOMSEL
141000128165 | H M AKIP MATRACO | TJOKROAMITO | S2JB | 14PLB | RIVAI | 14100 |  | R3 | 41500 | 50022021 | ITRON | ACE6000 | Cl 1/In 5(80)A/3x230-400 | 2011 | 1 | 1 | 1 | MCB | 63 |  |  |  | 863789026166920 | WASION | WS-18F | 08117839309 | TELKOMSEL
141000131687 | NV RAMBANG | JL MAY RUSLAN | S2JB | 14PLB | RIVAI | 14100 |  | I3 | 240000 | 201305006323 | WASION | imeter 310 | Cl 0,5S/In 5(10)A/3x57,7-100 | 2013 | 400 | 10/5 | 20.000/100 | RELAY | 7 |  |  |  | 359094028207595 | MAESTRO | M1003GXT02 | 08127115114 | TELKOMSEL
141000132559 | NV APOTIK KINOL | JL SUDIRMAN | S2JB | 14PLB | RIVAI | 14100 |  | B2 | 66000 | 55038340 | ACTARIS | SL7000 | Cl 1/In 5(10)A/3x230-400 | 2011 | 20 | 100/5 | 1 | MCCB | 100 |  |  |  | 355784011807864 | WASION | WS-18E | 08117807280 | TELKOMSEL
141000134109 | A ROZAK HAMID | JL SEKIP A | S2JB | 14PLB | RIVAI | 14100 |  | B2 | 41500 | 215276511 | EDMI | MK10 | Cl 1/In 5(80)A/3x230-400 | 2015 | 1 | 1 | 1 | MCB | 63 |  |  |  | 353957064583895 | EDMI | EWM100 | 08117104901 | TELKOMSEL
141000134831 | KOKO GUNAWAN THAMRIN | JL SUDIRMAN | S2JB | 14PLB | RIVAI | 14100 |  | B2 | 41500 | 215276575 | EDMI | MK10 | Cl 1/In 5(80)A/3x230-400 | 2015 | 1 | 1 | 1 | MCB | 63 |  |  |  | 355784011795200 | WASION | WS-18E | 08117118285 | TELKOMSEL
141000134942 | HOTEL PERMATA | JL SUDIRMAN | S2JB | 14PLB | RIVAI | 14100 |  | B2 | 53000 | 55038665 | ACTARIS | SL7000 | Cl 1/In 5(10)A/3x230-400 | 2011 | 20 | 100/5 | 1 | MCCB | 80 |  |  |  | 353957064571759 | EDMI | EWM100 | 08117128508 | TELKOMSEL
141000135586 | KOKO GUNAWAN THAMRIN | JL SUDIRMAN | S2JB | 14PLB | RIVAI | 14100 |  | B2 | 41500 | 215276390 | EDMI | MK10E | Cl 1/In 5(80)A/3x230-400 | 2015 | 1 | 1 | 1 | MCB | 63 |  |  |  | 351519092377864 | MLIS | MLB-G3001 | 08117899029 | TELKOMSEL
141000138865 | DPU TK I SS/KANWIL | LR KULIT | S2JB | 14PLB | RIVAI | 14100 |  | P1 | 82500 | 55038945 | ACTARIS | SL7000 | Cl 1/In 5(10)A/3x230-400 | 2011 | 40 | 200/5 | 1 | MCCB | 125 |  |  |  | 355784011781432 | WASION | WS-18E | 08117893598 | TELKOMSEL
141000141644 | GEREJA KATHOLIK | JL SEPATI | S2JB | 14PLB | RIVAI | 14100 |  | S2 | 66000 | 213035222 | EDMI | MK6N | Cl 1/In 5(10)A/3x230-400 | 2013 | 20 | 100/5 | 1 | MCCB | 100 |  |  |  | 359094029171063 | MAESTRO | M1003GXT02 | 087783896082 | XL
141000155480 | BBD CAB PLG | JL KOL ATMO | S2JB | 14PLB | RIVAI | 14100 |  | B2 | 82500 | 55038937 | ACTARIS | SL7000 | Cl 1/In 5(10)A/3x230-400 | 2011 | 30 | 150/5 | 1 | MCCB | 125 |  |  |  | 863789025898440 | WASION | WS-18F | 08117839271 | TELKOMSEL
141000164912 | TJONG KWEE NYI | JL DUKU | S2JB | 14PLB | RIVAI | 14100 |  | I2 | 82500 | 215390338 | EDMI | MK10E | Cl 1/In 5(10)A/3x230-400 | 2015 | 30 | 150/5 | 1 | MCCB | 125 |  |  |  | 355703094002029 | EDMI | TWM1000 | 0818483227 | XL
141000168459 | SILITONGA | LR PAGAR ALAM | S2JB | 14PLB | RIVAI | 14100 |  | B2 | 66000 | 216580876 | EDMI | MK10E | Cl 1/In 5(10)A/3x230-400 | 2016 | 20 | 100/5 | 1 | MCCB | 100 |  |  |  | 359094029177391 | MAESTRO | M1003GXT02 | 08127114984 | TELKOMSEL
141000169578 | BKTN | JL KAPT RIVAI | S2JB | 14PLB | RIVAI | 14100 |  | B3 | 240000 | 215265887 | EDMI | MK10E | Cl 0,5S/In 5(10)A/3x230-400 | 2015 | 80 | 400/5 | 1 | MCCB | 7 |  |  |  | 863789026132898 | WASION | WS-18F | 082212787668 | TELKOMSEL
141000169710 | H ABD CHALIK | JL BUKIT DARAT | S2JB | 14PLB | RIVAI | 14100 |  | B2 | 105000 | 55038968 | ACTARIS | SL7000 | Cl 0,5S/In 5(10)A/3x230-400 | 2011 | 40 | 200/5 | 1 | MCCB | 160 |  |  |  | 353957064516895 | EDMI | EWM100 | 08127114923 | TELKOMSEL
141000169845 | DR GUPITO | JL BK LEMBAH | S2JB | 14PLB | RIVAI | 14100 |  | R3 | 41500 | 215272116 | EDMI | MK10 | Cl 1/In 5(80)A/3x230-400 | 2015 | 1 | 1 | 1 | MCB | 63 |  |  |  | 353957064592714 | EDMI | EWM100 | 08117104846 | TELKOMSEL
141000173256 | DEPOT OBAT RUMKIT | JL BENTENG | S2JB | 14PLB | RIVAI | 14100 |  | P1 | 66000 | 201401005418 | WASION | imeter 310 | Cl 1/In 5(10)A/3x230-400 | 2014 | 30 | 150/5 | 1 | MCCB | 100 |  |  |  | 359094029150299 | MAESTRO | M1003GXT02 | 087783895872 | XL
141000177031 | M ARSYAD | JL MAYOR RUSLAN | S2JB | 14PLB | RIVAI | 14100 |  | B2 | 131000 | 55039015 | ACTARIS | SL7000 | Cl 0,5S/In 5(10)A/3x230-400 | 2011 | 40 | 200/5 | 1 | MCCB | 200 |  |  |  | 357321049289829 | EDMI | EWM100 | 08117311832 | TELKOMSEL
141000177421 | RRI KM 4 | JL PAKJO | S2JB | 14PLB | RIVAI | 14100 |  | P1 | 131000 | 55038366 | ITRON | SL7000A | Cl 0,5S/In 5(10)A/3x230-400 | 2011 | 40 | 200/5 | 1 | MCCB | 200 |  |  |  | 355784011758067 | WASION | WS-18E | 08127115042 | TELKOMSEL
141000177433 | BANK EXIM INDONESIA | JL TP RUSTAM EFFENDI | S2JB | 14PLB | RIVAI | 14100 |  | B2 | 105000 | 215390680 | EDMI | MK10E | Cl 0,5S/In 5(10)A/3x230-400 | 2015 | 40 | 200/5 | 1 | MCCB | 160 |  |  |  | 351519092299118 | MLIS | MLB-G3001 | 08117839197 | TELKOMSEL
141000180431 | KANTOR SENSUS | JL KAPT ANWAR SASTRO | S2JB | 14PLB | RIVAI | 14100 |  | P1 | 82500 | 55038938 | ITRON | SL7000A | Cl 1/In 5(10)A/3x230-400 | 2011 | 30 | 150/5 | 1 | MCCB | 125 |  |  |  | 353957064592128 | EDMI | EWM100 | 08117897806 | TELKOMSEL
141000184768 | BANK DAGANG NEGARA | KK KOMP PASAR 16 | S2JB | 14PLB | RIVAI | 14100 |  | B2 | 82500 | 212363948 | EDMI | MK6N | Cl 1/In 5(10)A/3x230-400 | 2012 | 30 | 150/5 | 1 | MCCB | 125 |  |  |  | 359094029167137 | MAESTRO | M1003GXT02 | 08127115041 | TELKOMSEL
141000185890 | BNI 1946 WILAYAH III | JL SUDIRMAN | S2JB | 14PLB | RIVAI | 14100 |  | B3 | 690000 | 215390719 | EDMI | MK10E | Cl 0,5S/In 5(10)A/3x57,7-100 | 2015 | 1200 | 30/5 | 20.000/100 | RELAY | 20 |  |  |  | 863789026112825 | WASION | WS-18F | 0818483338 | XL
141000186819 | KANTOR ALRI | JL BOM BARU | S2JB | 14PLB | RIVAI | 14100 |  | P1 | 66000 | 201401002678 | WASION | imeter 318 | Cl 1/In 5(10)A/3x230-400 | 2014 | 20 | 100/5 | 1 | MCCB | 100 |  |  |  | 359094029176823 | MAESTRO | M1003GXT02 | 08117104811 | TELKOMSEL
141000187051 | PLN PIKITRING SB SEL | JL BENDUNG | S2JB | 14PLB | RIVAI | 14100 |  | B2 | 33000 | 215441752 | EDMI | MK10 | Cl 1/In 5(80)A/3x230-400 | 2015 | 1 | 1 | 1 | MCB | 50 |  |  |  | 357321042546720 | EDMI | EWM100 | 08117839424 | TELKOMSEL
141000187704 | OTHO ISKANDAR | JL JEND SUDIRMAN | S2JB | 14PLB | RIVAI | 14100 |  | B2 | 66000 | 55038763 | ITRON | ACE6000 | Cl 1/In 5(10)A/3x230-400 | 2011 | 20 | 100/5 | 1 | MCCB | 100 |  |  |  | 354031089921081 | MLIS | MLB-G3002 | 0818483510 | XL
141000187802 | ASTRA INTERNATIONAL | JL VETERAN | S2JB | 14PLB | RIVAI | 14100 |  | B2 | 105000 | 55038970 | ACTARIS | SL7000 | Cl 0,5S/In 5(10)A/3x230-400 | 2011 | 40 | 200/5 | 1 | MCCB | 160 |  |  |  | 359094029144706 | MAESTRO | M1003GXT02 | 08127109924 | TELKOMSEL
141002153247 | XL-BTS-PLM-B4620A | JL TOL SUKAR HATTA | S2JB | 14PLB | RIVAI | 14100 |  | B2 | 16500 | 212247857 | EDMI | MK10 | Cl 1/In 5(80)A/3x230-400 | 2012 | 1 | 1 | 1 | MCB | 25 |  |  |  | 357321042549385 | EDMI | EWM100 | 08117823936 | TELKOMSEL
141002155044 | BANK BRI | JL LET.KOL ISKANDAR | S2JB | 14PLB | RIVAI | 14100 |  | B2 | 66000 | 213035223 | EDMI | MK6N | Cl 1/In 5(10)A/3x230-400 | 2013 | 20 | 100/5 | 1 | MCCB | 100 |  |  |  | 863789026071930 | WASION | WS-18F | 08117850896 | TELKOMSEL
141002156608 | SPBU COCO 21.101.01 | JL AKBP CEK AGUS | S2JB | 14PLB | RIVAI | 14100 |  | B3 | 240000 | 215390326 | EDMI | MK10E | Cl 0,5S/In 5(10)A/3x57,7-100 | 2015 | 400 | 10/5 | 20.000/100 | RELAY | 7 |  |  |  | 356029090669655 | MLIS | MLB-G3001 | 08117893635 | TELKOMSEL
141002158641 | VIHARA MAITREYA DUTA | JL SEMERU | S2JB | 14PLB | RIVAI | 14100 |  | S2 | 66000 | 55038940 | ACTARIS | SL7000 | Cl 1/In 5(10)A/3x230-400 | 2011 | 20 | 100/5 | 1 | MCCB | 100 |  |  |  | 863789026161590 | WASION | WS-18F | 08127114865 | TELKOMSEL
141002163671 | KHA AZIS HAMID | JL BASUKI RACHMAT | S2JB | 14PLB | RIVAI | 14100 |  | B2 | 66000 | 55039037 | ACTARIS | SL7000 | Cl 1/In 5(10)A/3x230-400 | 2011 | 20 | 100/5 | 1 | MCCB | 100 |  |  |  | 351519092344716 | MLIS | MLB-G3001 | 08117839317 | TELKOMSEL
141002166022 | P3SM | JL ANGKATAN | S2JB | 14PLB | RIVAI | 14100 |  | B3 | 5540000 | 215265842 | EDMI | MK10E | Cl 0,5S/In 5(10)A/3x57,7-100 | 2015 | 8000 | 200/5 | 20.000/100 | RELAY | 161 |  |  |  | 351519092385818 | MLIS | MLB-G3001 | 08127159376 | TELKOMSEL
141002166392 | PT.GOLDEN GEMIRI | JL VETERAN | S2JB | 14PLB | RIVAI | 14100 |  | B2 | 197000 | 55039064 | ACTARIS | SL7000 | Cl 0,5S/In 5(10)A/3x230-400 | 2011 | 60 | 300/5 | 1 | MCCB | 300 |  |  |  | 359094029174786 | MAESTRO | M1003GXT02 | 08127109110 | TELKOMSEL
141002168509 | PAL TV | KP KAMPUS BLOK H-2 | S2JB | 14PLB | RIVAI | 14100 |  | B2 | 105000 | 201401002684 | WASION | imeter 310 | Cl 0,5S/In 5(10)A/3x230-400 | 2014 | 40 | 200/5 | 1 | MCCB | 160 |  |  |  | 359094029156866 | MAESTRO | M1003GXT02 | 08127109879 | TELKOMSEL
141002168610 | PT.BAYUJAYA LESTARI | KP KAMPUS BLOK H-2 | S2JB | 14PLB | RIVAI | 14100 |  | B2 | 82500 | 215390804 | EDMI | MK10 | Cl 1/In 5(10)A/3x230-400 | 2015 | 30 | 150/5 | 1 | MCCB | 125 |  |  |  | 351519092336159 | MLIS | MLB-G3001 | 08117829419 | TELKOMSEL
141002168622 | PT BAYU JAYA LESTARI | KP KAMPUS BLOK H-2 | S2JB | 14PLB | RIVAI | 14100 |  | B2 | 82500 | 215390808 | EDMI | MK10 | Cl 1/In 5(10)A/3x230-400 | 2015 | 30 | 150/5 | 1 | MCCB | 125 |  |  |  | 353957064588779 | EDMI | EWM100 | 08117829448 | TELKOMSEL
141002168870 | PT IMPERIUM HAPPY PU | KP KAMPUS BLOK H-2 | S2JB | 14PLB | RIVAI | 14100 |  | B2 | 66000 | 213035526 | EDMI | MK6N | Cl 1/In 5(10)A/3x230-400 | 2013 | 20 | 100/5 | 1 | MCCB | 100 |  |  |  | 353957064590403 | EDMI | EWM100 | 08117104852 | TELKOMSEL
141002168980 | PT.BAYUJAYA LESTARI | KP KAMPUS BLOK H-2 | S2JB | 14PLB | RIVAI | 14100 |  | B2 | 82500 | 55038501 | ACTARIS | SL7000 | Cl 1/In 5(10)A/3x230-400 | 2011 | 30 | 150/5 | 1 | MCCB | 125 |  |  |  | 355784011793353 | WASION | WS-18E | 08127121132 | TELKOMSEL
141002169010 | PT.BAYUJAYA LESTARI | KP KAMPUS BLOK H-2 | S2JB | 14PLB | RIVAI | 14100 |  | B2 | 41500 | 215276600 | EDMI | MK10 | Cl 1/In 5(80)A/3x230-400 | 2015 | 1 | 1 | 1 | MCB | 63 |  |  |  | 353957064463726 | EDMI | EWM100 | 08170873672 | XL
141002169412 | SAIMEN BAKERY | KK KOMPLEK.PLG SQUARE | S2JB | 14PLB | RIVAI | 14100 |  | B2 | 105000 | 213312847 | EDMI | MK6N | Cl 0,5S/In 5(10)A/3x230-400 | 2013 | 40 | 200/5 | 1 | MCCB | 160 |  |  |  | 355784011789534 | WASION | WS-18E | 08117142633 | TELKOMSEL
141002169617 | PT.BAYUJAYA LESTARI | KP KAMPUS BLOK H-2 | S2JB | 14PLB | RIVAI | 14100 |  | B2 | 131000 | 55038667 | ACTARIS | SL7000 | Cl 0,5S/In 5(10)A/3x230-400 | 2011 | 40 | 200/5 | 1 | MCCB | 200 |  |  |  | 359094024897563 | MAESTRO | M1003GXT02 | 08127121121 | TELKOMSEL
141002173307 | PT.BAYU JAYA LESTARI | KP KAMPUS ANGGAR | S2JB | 14PLB | RIVAI | 14100 |  | B2 | 66000 | 215265923 | EDMI | MK10E | Cl 1/In 5(10)A/3x230-400 | 2015 | 20 | 100/5 | 1 | MCCB | 100 |  |  |  | 355784011796158 | WASION | WS-18E | 08127121126 | TELKOMSEL
141002173310 | PT.BAYU JAYA LESTARI | KP KAMPUS BLOK H-2 | S2JB | 14PLB | RIVAI | 14100 |  | B2 | 66000 | 55039124 | ACTARIS | SL7000 | Cl 1/In 5(10)A/3x230-400 | 2011 | 20 | 100/5 | 1 | MCCB | 100 |  |  |  | 359094029175080 | MAESTRO | M1003GXT02 | 08117817491 | TELKOMSEL
141002182222 | PT.MEGA SENTRAL HOTEL | JL BASUKI RAHMAD | S2JB | 14PLB | RIVAI | 14100 |  | B3 | 555000 | 216579678 | EDMI | MK10E | Cl 0,5S/In 5(10)A/3x57,7-100 | 2016 | 800 | 20/5 | 20.000/100 | RELAY | 16 |  |  |  | 355784011764115 | WASION | WS-18E | 0818483350 | XL
141002186464 | IR.ROBDYARDI | JL TASIK | S2JB | 14PLB | RIVAI | 14100 |  | B2 | 66000 | 213035247 | EDMI | MK6N | Cl 1/In 5(10)A/3x230-400 | 2013 | 20 | 100/5 | 1 | MCCB | 100 |  |  |  | 356029090672022 | MLIS | MLB-G3001 | 08117839290 | TELKOMSEL
141002187421 | HADI LUKITO | JL VETERAN | S2JB | 14PLB | RIVAI | 14100 |  | B2 | 82500 | 55039038 | ACTARIS | SL7000 | Cl 1/In 5(10)A/3x230-400 | 2011 | 30 | 150/5 | 1 | MCCB | 125 |  |  |  | 359094029176740 | MAESTRO | M1003GXT02 | 08127114910 | TELKOMSEL
141002190003 | BELVENA | JL MAY RUSLAN | S2JB | 14PLB | RIVAI | 14100 |  | B2 | 41500 | 215276577 | EDMI | MK10 | Cl 1/In 5(80)A/3x230-400 | 2015 | 1 | 1 | 1 | MCB | 63 |  |  |  | 353957064471612 | EDMI | EWM100 | 08117118273 | TELKOMSEL
141002192326 | HADI LUKITO | JL VETERAN . | S2JB | 14PLB | RIVAI | 14100 |  | B2 | 82500 | 55039039 | ACTARIS | SL7000 | Cl 1/In 5(10)A/3x230-400 | 2011 | 30 | 150/5 | 1 | MCCB | 125 |  |  |  | 359094029145513 | MAESTRO | M1003GXT02 | 08127114913 | TELKOMSEL
141002192338 | XL-GRAHA-ROPLM3 | JL ANGKATAN | S2JB | 14PLB | RIVAI | 14100 |  | B3 | 555000 | 215390783 | EDMI | MK10E | Cl 0,5S/In 5(10)A/3x57,7-100 | 2015 | 800 | 20/5 | 20.000/100 | RELAY | 16 |  |  |  | 351519092382757 | MLIS | MLB-G3001 | 08117874437 | TELKOMSEL
141002193095 | PUSAT KESEHATAN YK. | JL SUDIRMAN | S2JB | 14PLB | RIVAI | 14100 |  | B2 | 131000 | 213312877 | EDMI | MK6N | Cl 0,5S/In 5(10)A/3x230-400 | 2013 | 40 | 200/5 | 1 | MCCB | 200 |  |  |  | 863789026113781 | WASION | WS-18F | 08117835862 | TELKOMSEL
141002194000 | HOTEL ARISTA | JL ANGKATAN | S2JB | 14PLB | RIVAI | 14100 |  | B3 | 1110000 | 215265955 | EDMI | MK10E | Cl 0,5S/In 5(10)A/3x57,7-100 | 2015 | 1200 | 30/5 | 20.000/100 | RELAY | 32 |  |  |  | 353957064514643 | EDMI | EWM100 | 08117802199 | TELKOMSEL
141002197647 | BANK NIAGA | JL JEND.SUDIRMAN | S2JB | 14PLB | RIVAI | 14100 |  | B2 | 41500 | 215276719 | EDMI | MK10 | Cl 1/In 5(80)A/3x230-400 | 2015 | 1 | 1 | 1 | MCB | 63 |  |  |  | 357321049295917 | EDMI | EWM100 | 08117897715 | TELKOMSEL
141002201538 | XL-BTS-PLM-BD623A | JL KB GEDE . | S2JB | 14PLB | RIVAI | 14100 |  | B2 | 13200 | 212247850 | EDMI | MK10 | Cl 1/In 5(80)A/3x230-400 | 2012 | 1 | 1 | 1 | MCB | 20 |  |  |  | 357321042546944 | EDMI | EWM100 | 08117836466 | TELKOMSEL
141001007236 | PT SINAR ALAM PERMAI | JL BELABAK | S2JB | 14PLB | RIVAI | 14100 |  | B3 | 240000 | 215390785 | EDMI | MK10E | Cl 0,5S/In 5(10)A/3x57,7-100 | 2015 | 400 | 10/5 | 20.000/100 | RELAY | 7 |  |  |  | 356029090672840 | MLIS | MLB-G3001 | 08117146736 | TELKOMSEL
141001016418 | KAWITEL 3 SUMBAGSEL | JL SUDIRMAN KM. 30 | S2JB | 14PLB | RIVAI | 14100 |  | B3 | 555000 | 215390490 | EDMI | MK10E | Cl 0,5S/In 5(10)A/3x57,7-100 | 2015 | 1000 | 25/5 | 20.000/100 | RELAY | 16 |  |  |  | 351519092339708 | MLIS | MLB-G3001 | 08117401415 | TELKOMSEL
141001048664 | BANK EXPORT-IMPORT | JL KAPTEN A RIVAI | S2JB | 14PLB | RIVAI | 14100 |  | B3 | 690000 | 215390489 | EDMI | MK10E | Cl 0,5S/In 5(10)A/3x57,7-100 | 2015 | 800 | 20/5 | 20.000/100 | RELAY | 20 |  |  |  | 351519092410277 | MLIS | MLB-G3001 | 082212787610 | TELKOMSEL
141001048677 | PRESIDENT DEPT STORE | JL LETKOL ISKANDAR | S2JB | 14PLB | RIVAI | 14100 |  | B3 | 345000 | 215266021 | EDMI | MK10E | Cl 0,5S/In 5(10)A/3x57,7-100 | 2015 | 400 | 10/5 | 20.000/100 | RELAY | 10 |  |  |  | 351519092297401 | MLIS | MLB-G3001 | 08117899101 | TELKOMSEL
141001050763 | KPWIL DEPDIKBUD SS | JL DEMANG LEBAR DAUN | S2JB | 14PLB | RIVAI | 14100 |  | P1 | 82500 | 55039013 | ITRON | ACE6000 | Cl 1/In 5(10)A/3x230-400 | 2011 | 30 | 150/5 | 1 | MCCB | 125 |  |  |  | 355703094006665 | EDMI | TWM1000 | 0818483193 | XL
141001054797 | CV MAJU MAPAN LESTARI | JL PUTRI RAMB SLAKO | S2JB | 14PLB | RIVAI | 14100 |  | I2 | 197000 | 213035221 | EDMI | MK6N | Cl 0,5S/In 5(10)A/3x230-400 | 2013 | 60 | 300/5 | 1 | MCCB | 300 |  |  |  | 357321047311880 | EDMI | EWM100 | 08117818706 | TELKOMSEL
141001061157 | KONI LAP TEMBAK | KK KOMPLEK POM | S2JB | 14PLB | RIVAI | 14100 |  | P1 | 33000 | 213517724 | EDMI | MK10 | Cl 1/In 5(10)A/3x230-400 | 2013 | 40 | 200/5 | 1 | MCCB | 50 |  |  |  | 351519092323637 | MLIS | MLB-G3001 | 0818483358 | XL
141001074209 | YAYASAN XAVERIUS 3 | JL KOL ATMO | S2JB | 14PLB | RIVAI | 14100 |  | S2 | 105000 | 55038508 | ITRON | ACE6000 | Cl 0,5S/In 5(10)A/3x230-400 | 2011 | 40 | 200/5 | 1 | MCCB | 160 |  |  |  | 355784011770112 | WASION | WS-18E | 08127143404 | TELKOMSEL
141001074527 | S.M.K.K.NEGERI | JL MAY.RUSLAN | S2JB | 14PLB | RIVAI | 14100 |  | S2 | 66000 | 216580873 | EDMI | MK10E | Cl 1/In 5(10)A/3x230-400 | 2016 | 20 | 100/5 | 1 | MCCB | 100 |  |  |  | 359094024897969 | MAESTRO | M1003GXT02 | 08127114982 | TELKOMSEL
141001124147 | BANDUNG STORE | JL TP RUSTAM EFFENDI | S2JB | 14PLB | RIVAI | 14100 |  | B2 | 197000 | 55038967 | ACTARIS | SL7000 | Cl 0,5S/In 5(10)A/3x230-400 | 2011 | 60 | 300/5 | 1 | MCCB | 300 |  |  |  | 359094029143971 | MAESTRO | M1003GXT02 | 08127114922 | TELKOMSEL
141001139782 | PT.SUDJAKA | PERINT KEMERDEKAAN | S2JB | 14PLB | RIVAI | 14100 |  | B2 | 41500 | 37118870 | ACTARIS | SL7000 | Cl 1/In 5(80)A/3x230-400 | 2011 | 1 | 1 | 1 | MCB | 63 |  |  |  | 359094029179157 | MAESTRO | M1003GXT02 | 087783897178 | XL
141001144509 | MIE MIE | JL ANGKATAN 45 | S2JB | 14PLB | RIVAI | 14100 |  | B2 | 66000 | 201401004633 | WASION | imeter 310 | Cl 1/In 5(10)A/3x230-400 | 2014 | 20 | 100/5 | 1 | MCCB | 100 |  |  |  | 359094029148780 | MAESTRO | M1003GXT02 | 08179823112 | XL
141001146264 | PT TESPEN CAB UTAMA | JL SUDIRMAN KM. | S2JB | 14PLB | RIVAI | 14100 |  | B2 | 147000 | 55039061 | ACTARIS | SL7000 | Cl 0,5S/In 5(10)A/3x230-400 | 2011 | 50 | 250/5 | 1 | MCCB | 225 |  |  |  | 863789026102040 | WASION | WS-18F | 08127109822 | TELKOMSEL
141001148671 | PERUS SABUN JULIE | JL LET JAIMAS UJUNG | S2JB | 14PLB | RIVAI | 14100 |  | I2 | 66000 | 55038341 | ACTARIS | SL7000 | Cl 1/In 5(10)A/3x230-400 | 2011 | 20 | 100/5 | 1 | MCCB | 100 |  |  |  | 359094029149234 | MAESTRO | M1003GXT02 | 08117118264 | TELKOMSEL
141001163363 | PT DVN TV TUJUH | JL ANGKATAN HARAP | S2JB | 14PLB | RIVAI | 14100 |  | B2 | 164000 | 55038942 | ACTARIS | SL7000 | Cl 0,5S/In 5(10)A/3x230-400 | 2011 | 50 | 250/5 | 1 | MCCB | 250 |  |  |  | 355703093976314 | EDMI | TWM1000 | 0818483190 | XL
141001167525 | YPK MULTI DATA | JL DE.PO BARU | S2JB | 14PLB | RIVAI | 14100 |  | B2 | 82500 | 55038962 | ITRON | ACE6000 | Cl 1/In 5(10)A/3x230-400 | 2011 | 30 | 150/5 | 1 | MCCB | 125 |  |  |  | 355784011807476 | WASION | WS-18E | 08127109144 | TELKOMSEL
141301646024 | CV. TRIPILE | JL LINGKAR SELATAN DS BABATAN SAUDAGAR | S2JB | 14PLB | AMPERA | 14130 |  | B2 | 82500 | 215266019 | EDMI | MK10E | Cl 1/In 5(10)A/3x230-400 | 2015 | 30 | 150/5 | 1 | MCCB | 125 |  |  |  | 355784011800620 | WASION | WS-18E | 08117850964 | TELKOMSEL
141102938549 | PT.TRIMURNI USAHA JAYA | JL PANGERAN AYIN NO.333 | S2JB | 14PLB | KENTEN | 14110 |  | B2 | 41500 | 215441177 | EDMI | MK10E | Cl 1/In 5(80)A/3x230-400 | 2015 | 1 | 1 | 1 | MCB | 63 |  |  |  | 355784011770872 | WASION | WS-18E | 08117807328 | TELKOMSEL
141002496827 | RS PELABUHAN | JL MAYOR MEMET 0 | S2JB | 14PLB | RIVAI | 14100 |  | S3K | 1385000 | 215390792 | EDMI | MK10 | Cl 0,5S/In 5(10)A/3x57,7-100 | 2015 | 800 | 20/5 | 20.000/100 | RELAY | 40 |  |  |  | 355784011784097 | WASION | WS-18E | 08117809407 | TELKOMSEL
141102149593 | MUHAMMADIYAH I | JL BALAYUDA | S2JB | 14PLB | KENTEN | 14110 |  | S2 | 41500 | 201302009158 | WASION | imeter 310 | Cl 1/In 5(80)A/3x230-400 | 2013 | 1 | 1 | 1 | MCB | 63 |  |  |  | 359094029165529 | MAESTRO | M1003GXT02 | 087783897196 | XL
141102374684 | FERRYANTO, TA | JL TJ SIAPI API | S2JB | 14PLB | KENTEN | 14110 |  | B2 | 164000 | 215390520 | EDMI | MK10 | Cl 0,5S/In 5(10)A/3x230-400 | 2015 | 50 | 250/5 | 1 | MCCB | 250 |  |  |  | 353957064588803 | EDMI | EWM100 | 08117118299 | TELKOMSEL
141002288317 | HANDOKO LUKITO | JL AKBP CEK AGUS | S2JB | 14PLB | RIVAI | 14100 |  | B2 | 41500 | 213519038 | EDMI | MK10 | Cl 1/In 5(80)A/3x230-400 | 2013 | 1 | 1 | 1 | MCB | 63 |  |  |  | 359094059152188 | MAESTRO | M1003GXT02 | 087783897147 | XL
141002038453 | DINAS PU PENGAIRAN | JL ADE IRMA NASUTION | S2JB | 14PLB | RIVAI | 14100 |  | P1 | 41500 | 215441754 | EDMI | MK10 | Cl 1/In 5(80)A/3x230-400 | 2015 | 1 | 1 | 1 | MCB | 63 |  |  |  | 353957064593266 | EDMI | EWM100 | 08117104889 | TELKOMSEL
142401562629 | BPPTD | JL SABAR JAYA | S2JB | 14PLB | MARIANA | 14240 |  | P1 | 53000 | 215265896 | EDMI | MK10 | Cl 1/In 5(10)A/3x230-400 | 2015 | 20 | 100/5 | 1 | MCCB | 80 |  |  |  | 355784011790300 | WASION | WS-18E | 08117132267 | TELKOMSEL
141002173931 | DEVI ARIANI EFFENDY | LET YASIN | S2JB | 14PLB | RIVAI | 14100 |  | B2 | 66000 | 216580881 | EDMI | MK10E | Cl 1/In 5(10)A/3x230-400 | 2016 | 20 | 100/5 | 1 | MCCB | 100 |  |  |  | 359094028212702 | WASION | WS-18E | 08117430932 | TELKOMSEL
141000204597 | JOHANNES THAMRIN | JL B JANGGUT | S2JB | 14PLB | RIVAI | 14100 |  | B2 | 41500 | 201303007169 | WASION | imeter 310 | Cl 1/In 5(80)A/3x230-400 | 2013 | 1 | 1 | 1 | MCB | 63 |  |  |  | 359094029154028 | MAESTRO | M1003GXT02 | 08179823126 | XL
141000174166 | MESS PT TABA | JL P.SEKUNING | S2JB | 14PLB | RIVAI | 14100 |  | R3 | 131000 | 55039221 | ITRON | ACE6000 | Cl 0,5S/In 5(10)A/3x230-400 | 2011 | 40 | 200/5 | 1 | MCCB | 200 |  |  |  | 355784011802832 | WASION | WS-18E | 08117146792 | TELKOMSEL
141000195042 | WILSON SUTANTIO | JL MAY RUSLAN | S2JB | 14PLB | RIVAI | 14100 |  | B2 | 66000 | 212363930 | EDMI | MK6N | Cl 1/In 5(10)A/3x230-400 | 2012 | 20 | 100/5 | 1 | MCCB | 100 |  |  |  | 359094029144912 | MAESTRO | M1003GXT02 | 087783895861 | XL
141202687348 | FRANKY TANZIL | JL TEMBUS KM 12 | S2JB | 14PLB | SUKARAME | 14120 |  | I2 | 105000 | 215390739 | EDMI | MK10E | Cl 0,5S/In 5(10)A/3x230-400 | 2015 | 40 | 200/5 | 1 | MCCB | 160 |  |  |  | 355784011792652 | WASION | WS-18E | 08117809434 | TELKOMSEL
141301430649 | SRIWIJAYA PROMOTION CENTR | JL GUBHBASTARI | S2JB | 14PLB | AMPERA | 14130 |  | P2 | 345000 | 215390407 | EDMI | MK10E | Cl 0,5S/In 5(10)A/3x57,7-100 | 2015 | 400 | 10/5 | 20.000/100 | RELAY | 10 |  |  |  | 351519092340409 | MLIS | MLB-G3001 | 08117874463 | TELKOMSEL
142331817730 | PTP NUSANTARA VII | KK KEBUN MUSI LANDAS | S2JB | 14PLB | PANGKALAN BALAI | 14230 |  | I2 | 41500 | 216353749 | EDMI | MK10E | Cl 1/In 5(80)A/3x230-400 | 2016 | 1 | 1 | 1 | MCB | 63 |  |  |  | 866248025913631 | WASION | WS-18E | 08117809461 | TELKOMSEL
142000625763 | GOR OKI | JL LINTAS TIMUR JUA-JUA | S2JB | 14PLB | KAYU AGUNG | 14200 |  | S2 | 197000 | 215390551 | EDMI | MK10E | Cl 0,5S/In 5(10)A/3x230-400 | 2015 | 60 | 300/5 | 1 | MCCB | 300 |  |  |  | 355784011756350 | WASION | WS-18E | 08117839410 | TELKOMSEL
142501023044 | BANK SUMSEL CAB INDRALAYA | JL PALEMBANG INDRALAYA KM 33 | S2JB | 14PLB | INDERALAYA | 14250 |  | B2 | 66000 | 201401002698 | WASION | imeter 318 | Cl 1/In 5(10)A/3x230-400 | 2014 | 20 | 100/5 | 1 | MCCB | 100 |  |  |  | 866248025927201 | WASION | WS-18E | 08117809491 | TELKOMSEL
142300182813 | MIZIAN | JL PLG JAMBI | S2JB | 14PLB | PANGKALAN BALAI | 14230 |  | B2 | 23000 | 216328932 | EDMI | MK10E | Cl 1/In 5(80)A/3x230-400 | 2016 | 1 | 1 | 1 | MCB | 35 |  |  |  | 359094029144268 | MAESTRO | M1003GXT02 | 08117836332 | TELKOMSEL
141002076925 | PT.WIJAYA TATAKREASI | JL RESIDEN ABD.ROZAK | S2JB | 14PLB | RIVAI | 14100 |  | P1 | 82500 | 215390659 | EDMI | MK10 | Cl 1/In 5(10)A/3x230-400 | 2015 | 30 | 150/5 | 1 | MCCB | 125 |  |  |  | 353957064518032 | EDMI | EWM100 | 08117128517 | TELKOMSEL
141202700347 | KUSNADI | KP PERGD PRIMA STAR BLK B3 | S2JB | 14PLB | SUKARAME | 14120 |  | B2 | 131000 | 213313648 | EDMI | MK6N | Cl 0,5S/In 5(10)A/3x230-400 | 2013 | 40 | 200/5 | 1 | MCCB | 200 |  |  |  | 351519092300833 | MLIS | MLB-G3001 | 08117839425 | TELKOMSEL
142300121472 | GEDUNG AUDITORIUM | JL SEKOJO | S2JB | 14PLB | PANGKALAN BALAI | 14230 |  | P1 | 66000 | 201401005096 | WASION | imeter 310 | Cl 1/In 5(10)A/3x230-400 | 2014 | 20 | 100/5 | 1 | MCCB | 100 |  |  |  | 359094029150141 | MAESTRO | M1003GXT02 | 08117143085 | TELKOMSEL
141301148963 | ZAINAL TANUMIHARJA | DS PALEMBANG | S2JB | 14PLB | AMPERA | 14130 |  | B2 | 105000 | 215390524 | EDMI | MK10 | Cl 0,5S/In 5(10)A/3x230-400 | 2015 | 40 | 200/5 | 1 | MCCB | 160 |  |  |  | 355784011764024 | WASION | WS-18E | 08127101896 | TELKOMSEL
142400782269 | P.P.S.A.B | DS SUB MARIANA MUBA | S2JB | 14PLB | MARIANA | 14240 |  | I2 | 53000 | 215265978 | EDMI | MK10E | Cl 1/In 5(10)A/3x230-400 | 2015 | 20 | 100/5 | 1 | MCCB | 80 |  |  |  | 354031089588005 | MLIS | MLB-G3002 | 082212788089 | TELKOMSEL
141301168535 | ROBBY HARTONO | DS PALEMBANG | S2JB | 14PLB | AMPERA | 14130 |  | B2 | 41500 | 215276649 | EDMI | MK10E | Cl 1/In 5(80)A/3x230-400 | 2015 | 1 | 1 | 1 | MCB | 63 |  |  |  | 355784011784576 | WASION | WS-18E | 08117809448 | TELKOMSEL
142300105909 | GEDUNG RAPAT PARIPUR | JL SEKOJO | S2JB | 14PLB | PANGKALAN BALAI | 14230 |  | P1 | 82500 | 37113351 | ACTARIS | SL7000 | Cl 1/In 5(10)A/3x230-400 | 2011 | 30 | 150/5 | 1 | MCCB | 125 |  |  |  | 359094029175882 | MAESTRO | M1003GXT02 | 08117143088 | TELKOMSEL
141300531602 | PN PERTAMINA/GEDUNG | JL A.YANI | S2JB | 14PLB | AMPERA | 14130 |  | B3 | 345000 | 215266008 | EDMI | MK10E | Cl 0,5S/In 5(10)A/3x57,7-100 | 2015 | 400 | 10/5 | 20.000/100 | RELAY | 10 |  |  |  | 353957064588282 | EDMI | EWM100 | 08117100571 | TELKOMSEL
142200018931 | DPRD TK II | KP KOL WAHIDIN KP 7 | S2JB | 14PLB | SEKAYU | 14220 |  | P1 | 131000 | 201401005355 | WASION | imeter 318 | Cl 0,5S/In 5(10)A/3x230-400 | 2014 | 40 | 200/5 | 1 | MCCB | 200 |  |  |  | 359094029158029 | MAESTRO | M1003GXT02 | 087783895849 | XL
141201091244 | PB KOPI SUMBER BAHGA | JL HALIM PLG BETUNG KM 11 | S2JB | 14PLB | SUKARAME | 14120 |  | I2 | 82500 | 215390622 | EDMI | MK10E | Cl 1/In 5(10)A/3x230-400 | 2015 | 30 | 150/5 | 1 | MCCB | 125 |  |  |  | 355784011807484 | WASION | WS-18E | 08127198026 | TELKOMSEL
141000109393 | HOTEL SRIWIJAYA | JL LETKOL ISKANDAR | S2JB | 14PLB | RIVAI | 14100 |  | B2 | 41500 | 215276702 | EDMI | MK10 | Cl 1/In 5(80)A/3x230-400 | 2015 | 1 | 1 | 1 | MCB | 63 |  |  |  | 353957064472453 | EDMI | EWM100 | 08170873570 | XL
141001250589 | ALEX SUKIRMAN | DS I.B. PERMAI D2-1 | S2JB | 14PLB | RIVAI | 14100 |  | B2 | 41500 | 201301015967 | WASION | imeter 310 | Cl 1/In 5(80)A/3x230-400 | 2013 | 1 | 1 | 1 | MCB | 63 |  |  |  | 355703093991461 | EDMI | TWM1000 | 0818483186 | XL
141000278154 | HENNY K | JL VETERAN | S2JB | 14PLB | RIVAI | 14100 |  | B2 | 53000 | 55038702 | ITRON | ACE6000 | Cl 1/In 5(10)A/3x230-400 | 2011 | 20 | 100/5 | 1 | MCCB | 80 |  |  |  | 355703093970986 | EDMI | TWM1000 | 0818483224 | XL
141000187815 | SETIAWAN | JL VETERAN | S2JB | 14PLB | RIVAI | 14100 |  | B2 | 131000 | 55038750 | ACTARIS | SL7000 | Cl 0,5S/In 5(10)A/3x230-400 | 2011 | 40 | 200/5 | 1 | MCCB | 200 |  |  |  | 863789026136576 | WASION | WS-18F | 08117839322 | TELKOMSEL
141000190988 | BANK NEGARA INDO 46 | JL JEND SUDIRMAN | S2JB | 14PLB | RIVAI | 14100 |  | B3 | 240000 | 215390496 | EDMI | MK10E | Cl 0,5S/In 5(10)A/3x57,7-100 | 2015 | 400 | 10/5 | 20.000/100 | RELAY | 7 |  |  |  | 351519092383458 | MLIS | MLB-G3001 | 08117143107 | TELKOMSEL
141000197654 | CV TJAHAJA LOGAM | JL DUKU KENTEN | S2JB | 14PLB | RIVAI | 14100 |  | I2 | 197000 | 213035229 | EDMI | MK6N | Cl 0,5S/In 5(10)A/3x230-400 | 2013 | 60 | 300/5 | 1 | MCCB | 300 |  |  |  | 357321047300883 | EDMI | EWM100 | 08117880155 | TELKOMSEL
141201639355 | PT ASKES | DS PALEMBANG | S2JB | 14PLB | SUKARAME | 14120 |  | B2 | 147000 | 215390606 | EDMI | MK10E | Cl 1/In 5(80)A/3x230-400 | 2015 | 1 | 1 | 1 | MCB | 225 |  |  |  | 356029090525006 | MLIS | MLB-G3001 | 0818483354 | XL
141002296614 | CHRISIANTO ASNAWI | JL SUMPAH PEMUDA | S2JB | 14PLB | RIVAI | 14100 |  | B2 | 41500 | 170101103376 | WASION | imeter 310 | Cl 1/In 5(80)A/3x230-400 | 2017 | 1 | 1 | 1 | MCB | 63 |  |  |  | 355784011752474 | WASION | WS-18E | 08117898943 | TELKOMSEL
141002244544 | DRG TANTRI ONNY BIAN | KK PERUM GRIYA INDAH | S2JB | 14PLB | RIVAI | 14100 |  | B2 | 41500 | 215276709 | EDMI | MK10E | Cl 1/In 5(80)A/3x230-400 | 2015 | 1 | 1 | 1 | MCB | 63 |  |  |  | 353957064575594 | EDMI | EWM100 | 08170884907 | XL
141002385176 | BTS-TBG-JLN LEMATANG PLG | JL LETKOL ISKANDAR REST | S2JB | 14PLB | RIVAI | 14100 |  | LB2 | 10600 | 215276664 | EDMI | MK10E | Cl 1/In 5(80)A/3x230-400 | 2015 | 1 | 1 | 1 | MCB | 16 |  |  |  | 353957064583044 | EDMI | EWM100 | 08170873584 | XL
141002159305 | HENDRI | JL JEND.SUDIRMAN | S2JB | 14PLB | RIVAI | 14100 |  | B2 | 66000 | 55038493 | ACTARIS | SL7000 | Cl 1/In 5(10)A/3x230-400 | 2011 | 20 | 100/5 | 1 | MCCB | 100 |  |  |  | 355784011764594 | WASION | WS-18E | 08117807349 | TELKOMSEL
141002059908 | MULARIS.SH | JL TOL B.BESAR | S2JB | 14PLB | RIVAI | 14100 |  | R3 | 131000 | 201401200297 | WASION | imeter 318 | Cl 1/In 5(80)A/3x230-400 | 2014 | 1 | 1 | 1 | MCB | 200 |  |  |  | 351519092410699 | MLIS | MLB-G3001 | 0818483164 | XL
141002296648 | RTMC | JL POM IX | S2JB | 14PLB | RIVAI | 14100 |  | P1 | 41500 | 215276629 | EDMI | MK10E | Cl 1/In 5(80)A/3x230-400 | 2015 | 1 | 1 | 1 | MCB | 63 |  |  |  | 357321049289738 | EDMI | EWM100 | 087776401152 | XL
141002347382 | YYS AZ ZAHRAH | JL TELAGA MESJID TAQ | S2JB | 14PLB | RIVAI | 14100 |  | S2 | 41500 | 215276621 | EDMI | MK10E | Cl 1/In 5(80)A/3x230-400 | 2015 | 1 | 1 | 1 | MCB | 63 |  |  |  | 357321049300808 | EDMI | EWM100 | 08117839423 | TELKOMSEL
142270035051 | P D A M TEBING BULA | DS TEBING BULANG | S2JB | 14PLB | SEKAYU | 14220 |  | I2 | 53000 | 201401005207 | WASION | imeter 318 | Cl 1/In 5(10)A/3x230-400 | 2014 | 20 | 100/5 | 1 | MCCB | 80 |  |  |  | 353957064464427 | EDMI | EWM100 | 08170873648 | XL
141202455644 | PT.CENDANA PUTERA LESTARI | KK PS.TEMPEL AIR BATU | S2JB | 14PLB | SUKARAME | 14120 |  | I2 | 197000 | 55038361 | ITRON | ACE6000 | Cl 0,5S/In 5(10)A/3x230-400 | 2011 | 60 | 300/5 | 1 | MCCB | 300 |  |  |  | 355784011790581 | WASION | WS-18E | 08117126197 | TELKOMSEL
141301596126 | FACHRULROZI | JL KH WAHID HASYIM LR MUTIARA.4 | S2JB | 14PLB | AMPERA | 14130 |  | B2 | 41500 | 215276622 | EDMI | MK10 | Cl 1/In 5(80)A/3x230-400 | 2015 | 1 | 1 | 1 | MCB | 63 |  |  |  | 863789026071906 | WASION | WS-18F | 08117839273 | TELKOMSEL
141202101527 | GUNAWAN P HUTAHURUK | JL DEMANG LEBAR DAUN | S2JB | 14PLB | SUKARAME | 14120 |  | B2 | 105000 | 55080563 | ITRON | ACE6000 | Cl 0,5S/In 5(10)A/3x230-400 | 2011 | 40 | 200/5 | 1 | MCCB | 160 |  |  |  | 863789025886718 | WASION | WS-18F | 08117101326 | TELKOMSEL
141300525490 | PT.BARAMULTI SUGI SENTOSA | JL INKLARING | S2JB | 14PLB | AMPERA | 14130 |  | B2 | 66000 | 215390604 | EDMI | MK10E | Cl 1/In 5(10)A/3x230-400 | 2015 | 20 | 100/5 | 1 | MCCB | 100 |  |  |  | 353957064467636 | EDMI | EWM100 | 08170884583 | XL
141202450094 | SUBAGIO | JL TJ API2 | S2JB | 14PLB | SUKARAME | 14120 |  | B2 | 6600 | 201304003299 | WASION | imeter 310 | Cl 1/In 5(80)A/3x230-400 | 2013 | 1 | 1 | 1 | MCB | 10 |  |  |  | 863789026163216 | WASION | WS-18F | 08117839319 | TELKOMSEL
141300716791 | TPN TRINANTI | DS PALEMBANG | S2JB | 14PLB | AMPERA | 14130 |  | S2 | 41500 | 212461880 | EDMI | MK10E | Cl 1/In 5(80)A/3x230-400 | 2012 | 1 | 1 | 1 | MCB | 63 |  |  |  | 357321049252322 | EDMI | EWM100 | 08179823152 | XL
141202170643 | HERMAN HENDRA | DS PALEMBANG | S2JB | 14PLB | SUKARAME | 14120 |  | B2 | 197000 | 37114318 | ACTARIS | SL7000 | Cl 0,5S/In 5(10)A/3x230-400 | 2011 | 60 | 300/5 | 1 | MCCB | 300 |  |  |  | 353957064516853 | EDMI | EWM100 | 08117128507 | TELKOMSEL
141200009669 | HJ SITI NURSANGKUT | JL DEMANG LEBAR DAUN | S2JB | 14PLB | SUKARAME | 14120 |  | B2 | 53000 | 55038773 | ITRON | ACE6000 | Cl 1/In 5(10)A/3x230-400 | 2011 | 20 | 100/5 | 1 | MCCB | 80 |  |  |  | 358104090069095 | MLIS | MLB-G3002 | 0818483477 | XL
141000201424 | H BUSNAN S/BANK PASI | JL MESJID LAMA | S2JB | 14PLB | RIVAI | 14100 |  | B2 | 82500 | 55038335 | ACTARIS | SL7000 | Cl 1/In 5(10)A/3x230-400 | 2011 | 30 | 150/5 | 1 | MCCB | 125 |  |  |  | 359094029181575 | MAESTRO | M1003GXT02 | 08127114828 | TELKOMSEL
141000203564 | RUMAH SAKIT UMUM PUS | JL JEND SUDIRMAN | S2JB | 14PLB | RIVAI | 14100 |  | S3 | 2180000 | 215265888 | EDMI | MK10E | Cl 0,5S/In 5(10)A/3x57,7-100 | 2015 | 3000 | 75/5 | 20.000/100 | RELAY | 63 |  |  |  | 355703093984102 | EDMI | TWM1000 | 082212788081 | TELKOMSEL
141000206259 | KTR PEMERINTAH DAERA | JL KAPTEN A RIVAI | S2JB | 14PLB | RIVAI | 14100 |  | P1 | 197000 | 55039014 | ITRON | ACE6000 | Cl 0,5S/In 5(10)A/3x230-400 | 2011 | 60 | 300/5 | 1 | MCCB | 300 |  |  |  | 355703093942043 | EDMI | TWM1000 | 0818483192 | XL
141000210499 | KANWIL DEPT AGAMA | JL A.IRMA.S.NASUTION | S2JB | 14PLB | RIVAI | 14100 |  | P1 | 105000 | 55038965 | ACTARIS | SL7000 | Cl 0,5S/In 5(10)A/3x230-400 | 2011 | 40 | 200/5 | 1 | MCCB | 160 |  |  |  | 359094029159696 | MAESTRO | M1003GXT02 | 08127114995 | TELKOMSEL
141000212383 | PT DEXA PHARM & CHEM | JL DUKU | S2JB | 14PLB | RIVAI | 14100 |  | I3 | 1730000 | 215265886 | EDMI | MK10E | Cl 0,5S/In 5(10)A/3x57,7-100 | 2015 | 2000 | 50/5 | 20.000/100 | RELAY | 50 |  |  |  | 355703093921658 | EDMI | TWM1000 | 0818483151 | XL
141000215052 | PEMERINTAH DAERAH TK | JL KAPTEN A RIVAI | S2JB | 14PLB | RIVAI | 14100 |  | P1 | 66000 | 215390424 | EDMI | MK10E | Cl 1/In 5(10)A/3x230-400 | 2015 | 20 | 100/5 | 1 | MCCB | 100 |  |  |  | 354031089590787 | MLIS | MLB-G3002 | 0818482960 | XL
141000216061 | TELEVISI R I | KK KOMPLEK POM | S2JB | 14PLB | RIVAI | 14100 |  | LP2 | 690000 | 215390784 | EDMI | MK10E | Cl 0,5S/In 5(10)A/3x57,7-100 | 2015 | 800 | 20/5 | 20.000/100 | RELAY | 20 |  |  |  | 351519092358864 | MLIS | MLB-G3001 | 08117801956 | TELKOMSEL
141000216754 | INST DEPOT LOGISTIK | KK KOMPLEK POM | S2JB | 14PLB | RIVAI | 14100 |  | B2 | 41500 | 201303005529 | WASION | imeter 310 | Cl 1/In 5(80)A/3x230-400 | 2013 | 1 | 1 | 1 | MCB | 63 |  |  |  | 359094029170776 | MAESTRO | M1003GXT02 | 087783896549 | XL
141000218206 | GEDUNG FAK KEDOKTERA | KK KOMPLEK RSUP | S2JB | 14PLB | RIVAI | 14100 |  | S2 | 164000 | 55038960 | ACTARIS | SL7000 | Cl 0,5S/In 5(10)A/3x230-400 | 2011 | 50 | 250/5 | 1 | MCCB | 250 |  |  |  | 863789026157762 | WASION | WS-18F | 08127114844 | TELKOMSEL
141000219644 | PENGADILAN TINGGI PL | JL JEND SUDIRMAN | S2JB | 14PLB | RIVAI | 14100 |  | P1 | 66000 | 215390777 | EDMI | MK10E | Cl 1/In 5(10)A/3x230-400 | 2015 | 20 | 100/5 | 1 | MCCB | 100 |  |  |  | 358104090074186 | MLIS | MLB-G3002 | 0818482947 | XL
141000219779 | LAB KES DAERAH P SS | JL JEND SUDIRMAN | S2JB | 14PLB | RIVAI | 14100 |  | S2 | 53000 | 201401002682 | WASION | imeter 318 | Cl 1/In 5(10)A/3x230-400 | 2014 | 20 | 100/5 | 1 | MCCB | 80 |  |  |  | 351519092326317 | MLIS | MLB-G3001 | 08117104896 | TELKOMSEL
141000221704 | BPSMB DEPPERINDAG | JL DEMANG LBR DAUN | S2JB | 14PLB | RIVAI | 14100 |  | P1 | 53000 | 201401004634 | WASION | imeter 318 | Cl 1/In 5(10)A/3x230-400 | 2014 | 20 | 100/5 | 1 | MCCB | 80 |  |  |  | 351519092382575 | MLIS | MLB-G3001 | 08117899023 | TELKOMSEL
141000223067 | PT BANK BUANA | JL MESJID LAMA 4 | S2JB | 14PLB | RIVAI | 14100 |  | B2 | 164000 | 55038343 | ACTARIS | SL7000 | Cl 0,5S/In 5(10)A/3x230-400 | 2011 | 50 | 250/5 | 1 | MCCB | 250 |  |  |  | 863789026103535 | WASION | WS-18F | 08127114872 | TELKOMSEL
141000240787 | SMEA NEGERI II PLG | JL JAGUNG R SUPAPTO | S2JB | 14PLB | RIVAI | 14100 |  | S2 | 66000 | 201401006653 | WASION | imeter 318 | Cl 1/In 5(10)A/3x230-400 | 2014 | 20 | 100/5 | 1 | MCCB | 100 |  |  |  | 353957064592417 | EDMI | EWM100 | 08117104855 | TELKOMSEL
141000249375 | KANTOR PENGADILAN NE | JL KAPT RIVAI | S2JB | 14PLB | RIVAI | 14100 |  | P1 | 66000 | 216580871 | EDMI | MK10E | Cl 1/In 5(10)A/3x230-400 | 2016 | 20 | 100/5 | 1 | MCCB | 100 |  |  |  | 359094028211761 | MAESTRO | M1003GXT02 | 08117850917 | TELKOMSEL
141000264883 | SMP NEGERI IX | KP SEKIP | S2JB | 14PLB | RIVAI | 14100 |  | S2 | 66000 | 213035250 | EDMI | MK6N | Cl 1/In 5(10)A/3x230-400 | 2013 | 20 | 100/5 | 1 | MCCB | 100 |  |  |  | 863789026142780 | WASION | WS-18F | 08117835865 | TELKOMSEL
141000268231 | BWS SU VIII | JL KA SASTRO | S2JB | 14PLB | RIVAI | 14100 |  | P1 | 53000 | 201401200289 | WASION | imeter 310 | Cl 1/In 5(10)A/3x230-400 | 2014 | 20 | 100/5 | 1 | MCCB | 80 |  |  |  | 353957064590296 | EDMI | EWM100 | 08117104877 | TELKOMSEL
141000272142 | PT PGN (PERSERO) TBK | JL MERDEKA | S2JB | 14PLB | RIVAI | 14100 |  | B3 | 555000 | 201401005216 | WASION | imeter 318 | Cl 0,5S/In 5(10)A/3x57,7-100 | 2014 | 800 | 20/5 | 20.000/100 | RELAY | 16 |  |  |  | 359094029165800 | MAESTRO | M1003GXT02 | 08170870317 | XL
141000276540 | KTR POS BESAR KLS I | JL MERDEKA | S2JB | 14PLB | RIVAI | 14100 |  | B2 | 66000 | 55038652 | ITRON | ACE6000 | Cl 1/In 5(10)A/3x230-400 | 2011 | 20 | 100/5 | 1 | MCCB | 100 |  |  |  | 863789026129555 | WASION | WS-18F | 08117823931 | TELKOMSEL
141000297381 | YENTI MARLINDA | JL VETERAN | S2JB | 14PLB | RIVAI | 14100 |  | B2 | 105000 | 55039024 | ACTARIS | SL7000 | Cl 0,5S/In 5(10)A/3x230-400 | 2011 | 40 | 200/5 | 1 | MCCB | 160 |  |  |  | 355703094015138 | EDMI | TWM1000 | 0818483402 | XL
141000306128 | STADION BUMI SWJ | JL KAPT ARIVAIPOM | S2JB | 14PLB | RIVAI | 14100 |  | S2 | 147000 | 212363912 | EDMI | MK6N | Cl 0,5S/In 5(10)A/3x230-400 | 2012 | 50 | 250/5 | 1 | MCCB | 225 |  |  |  | 351519092343668 | MLIS | MLB-G3001 | 08117839310 | TELKOMSEL
141000306960 | PT PERSERO PEL IND | JL BOM BARU | S2JB | 14PLB | RIVAI | 14100 |  | B3 | 345000 | 215390787 | EDMI | MK10E | Cl 0,5S/In 5(10)A/3x57,7-100 | 2015 | 400 | 10/5 | 20.000/100 | RELAY | 10 |  |  |  | 351519092344948 | MLIS | MLB-G3001 | 08117836417 | TELKOMSEL
141000309032 | RONY TAMSIR | JL SUDIRMAN | S2JB | 14PLB | RIVAI | 14100 |  | B2 | 41500 | 215441756 | EDMI | MK10E | Cl 1/In 5(80)A/3x230-400 | 2015 | 1 | 1 | 1 | MCB | 63 |  |  |  | 355784011747409 | WASION | WS-18E | 08117807270 | TELKOMSEL
141000311392 | YAHYA FRANS BAKERY | KOL ATMO | S2JB | 14PLB | RIVAI | 14100 |  | B2 | 53000 | 215390324 | EDMI | MK10E | Cl 1/In 5(10)A/3x230-400 | 2015 | 20 | 100/5 | 1 | MCCB | 80 |  |  |  | 355784011784451 | WASION | WS-18E | 08117129676 | TELKOMSEL
141000312029 | A D COHAR | JL DWIKORA II H | S2JB | 14PLB | RIVAI | 14100 |  | B2 | 41500 | 201301012430 | WASION | imeter 310 | Cl 1/In 5(80)A/3x230-400 | 2013 | 1 | 1 | 1 | MCB | 63 |  |  |  | 355784011759693 | WASION | WS-18E | 08117104879 | TELKOMSEL
141000317157 | COMP PERUMAHAN PCK | JL P C K | S2JB | 14PLB | RIVAI | 14100 |  | B2 | 41500 | 215440906 | EDMI | MK10 | Cl 1/In 5(80)A/3x230-400 | 2015 | 1 | 1 | 1 | MCB | 63 |  |  |  | 355703093942076 | EDMI | TWM1000 | 0818483180 | XL
141000330635 | PT KINOL PHARMAN | JL SUDIRMAN | S2JB | 14PLB | RIVAI | 14100 |  | B2 | 66000 | 55039002 | ACTARIS | SL7000 | Cl 1/In 5(10)A/3x230-400 | 2011 | 20 | 100/5 | 1 | MCCB | 100 |  |  |  | 359094029159282 | MAESTRO | M1003GXT02 | 08127114747 | TELKOMSEL
141002263590 | UNIVER.TRIDINANTI | JL MAY SANTOSO | S2JB | 14PLB | RIVAI | 14100 |  | S2 | 41500 | 215276396 | EDMI | MK10 | Cl 1/In 5(80)A/3x230-400 | 2015 | 1 | 1 | 1 | MCB | 63 |  |  |  | 353957064592052 | EDMI | EWM100 | 08117104845 | TELKOMSEL
141002264279 | YYS.TINGGI ILM.FARMA | JL ARIODILAH | S2JB | 14PLB | RIVAI | 14100 |  | S2 | 66000 | 217069409 | EDMI | MK10E | Cl 1/In 5(10)A/3x230-400 | 2017 | 20 | 100/5 | 1 | MCCB | 100 |  |  |  | 355784011774478 | WASION | WS-18E | 08117836452 | TELKOMSEL
141002264532 | PDAM TIRTA MUSI | JL ST AGUNG 1 ILIR | S2JB | 14PLB | RIVAI | 14100 |  | I3 | 555000 | 51001971 | ACTARIS | SL7000 | Cl 0,5S/In 5(10)A/3x57,7-100 | 2011 | 800 | 20/5 | 20.000/100 | RELAY | 16 |  |  |  | 359094024904203 | MAESTRO | M1003GXT02 | 08170873574 | XL
141002265276 | HUSNI THAMRIN | JL D.LB DAUN LR ANGR | S2JB | 14PLB | RIVAI | 14100 |  | B2 | 41500 | 180101107735 | WASION | imeter 310 | Cl 1/In 5(10)A/3x230-400 | 2018 | 20 | 100/5 | 1 | MCCB | 63 |  |  |  | 355784011806627 | WASION | WS-18E | 08117893569 | TELKOMSEL
141002271039 | BALITBANGDA PROV SUM | JL DEMANG LBR DAUN | S2JB | 14PLB | RIVAI | 14100 |  | P1 | 41500 | 201303007290 | WASION | imeter 310 | Cl 1/In 5(80)A/3x230-400 | 2013 | 1 | 1 | 1 | MCB | 63 |  |  |  | 353957064592037 | EDMI | EWM100 | 08117104844 | TELKOMSEL
141002273373 | PT.MEDIA TELEVISI IND | JL DWIKORA | S2JB | 14PLB | RIVAI | 14100 |  | B2 | 105000 | 55039122 | ACTARIS | SL7000 | Cl 0,5S/In 5(10)A/3x230-400 | 2011 | 40 | 200/5 | 1 | MCCB | 160 |  |  |  | 355703093964468 | EDMI | TWM1000 | 0818483513 | XL
141002275991 | POMPA PENGNDALIAN BANJIR | JL BKT KECIL | S2JB | 14PLB | RIVAI | 14100 |  | P1 | 82500 | 212363936 | EDMI | MK6N | Cl 1/In 5(10)A/3x230-400 | 2012 | 30 | 150/5 | 1 | MCCB | 125 |  |  |  | 353957064592110 | EDMI | EWM100 | 08117104908 | TELKOMSEL
141002278184 | PALEMBANG INDAH MALL | JL KOL ISKANDAR 18 | S2JB | 14PLB | RIVAI | 14100 |  | B3 | 3465000 | 215390419 | EDMI | MK10E | Cl 0,5S/In 5(10)A/3x57,7-100 | 2015 | 4000 | 100/5 | 20.000/100 | RELAY | 100 |  |  |  | 356029090669754 | MLIS | MLB-G3001 | 085170000713 | TELKOMSEL
141002279351 | CHANDRA KOSIM | JL ANGKATAN45-2 | S2JB | 14PLB | RIVAI | 14100 |  | B2 | 66000 | 213035237 | EDMI | MK6N | Cl 1/In 5(10)A/3x230-400 | 2013 | 20 | 100/5 | 1 | MCCB | 100 |  |  |  | 357321048068554 | EDMI | EWM100 | 08117129640 | TELKOMSEL
141002287236 | PT.TELKOMSEL | JL DEMANG LB DAUN | S2JB | 14PLB | RIVAI | 14100 |  | B3 | 1385000 | 201401002695 | WASION | imeter 310 | Cl 0,5S/In 5(10)A/3x57,7-100 | 2014 | 1600 | 40/5 | 20.000/100 | RELAY | 40 |  |  |  | 351519092383441 | MLIS | MLB-G3001 | 08117129824 | TELKOMSEL
141002287419 | THE JAYAKARTA DAIRA | JL JEND SUDIRMAN | S2JB | 14PLB | RIVAI | 14100 |  | LB3 | 1110000 | 201401004985 | WASION | imeter 318 | Cl 0,5S/In 5(10)A/3x57,7-100 | 2014 | 1600 | 40/5 | 20.000/100 | RELAY | 32 |  |  |  | 355703093890960 | EDMI | TWM1000 | 0818483143 | XL
141002287987 | FATAHILAH | JL MERDEKA | S2JB | 14PLB | RIVAI | 14100 |  | B2 | 82500 | 55038500 | ACTARIS | SL7000 | Cl 1/In 5(10)A/3x230-400 | 2011 | 30 | 150/5 | 1 | MCCB | 125 |  |  |  | 353957064518586 | EDMI | EWM100 | 08127121086 | TELKOMSEL
141002288118 | PT ENCARTHA INDONESIA | JL ANGKATAN 45 | S2JB | 14PLB | RIVAI | 14100 |  | B2 | 82500 | 216580988 | EDMI | MK10E | Cl 1/In 5(10)A/3x230-400 | 2016 | 30 | 150/5 | 1 | MCCB | 125 |  |  |  | 355703093881704 | EDMI | TWM1000 | 0818483187 | XL
141002288159 | KANTOR BPS PALEMBANG | JL TEMON | S2JB | 14PLB | RIVAI | 14100 |  | P1 | 41500 | 170101103254 | WASION | imeter 310 | Cl 1/In 5(10)A/3x230-400 | 2017 | 20 | 100/5 | 1 | MCCB | 63 |  |  |  | 358104090095199 | MLIS | MLB-G3002 | 0818483018 | XL
141002288540 | XL.BTS.PLG.4609 | JL P SEKUNING | S2JB | 14PLB | RIVAI | 14100 |  | B2 | 13200 | 212248010 | EDMI | MK10 | Cl 1/In 5(80)A/3x230-400 | 2012 | 1 | 1 | 1 | MCB | 20 |  |  |  | 357321042552348 | EDMI | EWM100 | 08117815496 | TELKOMSEL
141002288685 | BANK COMMONWEALTH | JL JEND SUDIRMAN | S2JB | 14PLB | RIVAI | 14100 |  | B2 | 41500 | 201301002359 | WASION | imeter 310 | Cl 1/In 5(80)A/3x230-400 | 2013 | 1 | 1 | 1 | MCB | 63 |  |  |  | 359094028211621 | MAESTRO | M1003GXT02 | 08117825253 | TELKOMSEL
141002288731 | HOTEL GRAND DUTA | JL RADIAL | S2JB | 14PLB | RIVAI | 14100 |  | B2 | 197000 | 215390288 | EDMI | MK10E | Cl 0,5S/In 5(10)A/3x230-400 | 2015 | 60 | 300/5 | 1 | MCCB | 300 |  |  |  | 355784011792108 | WASION | WS-18E | 08117386225 | TELKOMSEL
141002288801 | XL-BTS-APJ PLB-EH31 | JL ST SYAHRIL | S2JB | 14PLB | RIVAI | 14100 |  | B2 | 13200 | 212248005 | EDMI | MK10 | Cl 1/In 5(80)A/3x230-400 | 2012 | 1 | 1 | 1 | MCB | 20 |  |  |  | 357321047312474 | EDMI | EWM100 | 087783897214 | XL
141002288819 | SIM SUI HUA ERLINA SIMON | JL BASUKI RAHMAT | S2JB | 14PLB | RIVAI | 14100 |  | B2 | 41500 | 201302008919 | WASION | imeter 310 | Cl 1/In 5(80)A/3x230-400 | 2013 | 1 | 1 | 1 | MCB | 63 |  |  |  | 355703093914117 | EDMI | TWM1000 | 0818483446 | XL
141002288827 | XL-BTS-PLM-2271847 | JL ANG 45 | S2JB | 14PLB | RIVAI | 14100 |  | B2 | 13200 | 212248007 | EDMI | MK10 | Cl 1/In 5(80)A/3x230-400 | 2012 | 1 | 1 | 1 | MCB | 20 |  |  |  | 357321042546761 | EDMI | EWM100 | 08117815497 | TELKOMSEL
141002288868 | XL-BTS-PLM-2278315 | JL LET KOL ISKANDAR | S2JB | 14PLB | RIVAI | 14100 |  | B2 | 13200 | 212247977 | EDMI | MK10 | Cl 1/In 5(80)A/3x230-400 | 2012 | 1 | 1 | 1 | MCB | 20 |  |  |  | 357321042559996 | EDMI | EWM100 | 08117815445 | TELKOMSEL
141002288922 | HOTEL KING | JL KOL ATMO . | S2JB | 14PLB | RIVAI | 14100 |  | B3 | 555000 | 215266040 | EDMI | MK10E | Cl 0,5S/In 5(10)A/3x57,7-100 | 2015 | 800 | 20/5 | 20.000/100 | RELAY | 16 |  |  |  | 863789026132179 | WASION | WS-18F | 082212787669 | TELKOMSEL
141002293978 | RUMAH SAKIT HERMINA | JL BASUKI RAHMAT | S2JB | 14PLB | RIVAI | 14100 |  | S2 | 197000 | 55038724 | ITRON | ACE6000 | Cl 0,5S/In 5(10)A/3x230-400 | 2011 | 60 | 300/5 | 1 | MCCB | 300 |  |  |  | 863789026113419 | WASION | WS-18F | 08117835864 | TELKOMSEL
141002294204 | XL-BTS-PLM-227B743 | JL ST MANSYUR . | S2JB | 14PLB | RIVAI | 14100 |  | B2 | 13200 | 212247958 | EDMI | MK10 | Cl 1/In 5(80)A/3x230-400 | 2012 | 1 | 1 | 1 | MCB | 20 |  |  |  | 355784011773959 | WASION | WS-18E | 08127130709 | TELKOMSEL
141002304596 | GEDUNG OLAHRAGA | JL POM IX | S2JB | 14PLB | RIVAI | 14100 |  | LB3 | 865000 | 201305006294 | WASION | imeter 310 | Cl 0,5S/In 5(10)A/3x57,7-100 | 2013 | 1000 | 25/5 | 20.000/100 | RELAY | 25 |  |  |  | 354031089588831 | MLIS | MLB-G3002 | 0818482952 | XL
141002306367 | HOTEL ZURY EXPRESS | JL LETDA A ROZAK | S2JB | 14PLB | RIVAI | 14100 |  | B3 | 345000 | 215265889 | EDMI | MK10E | Cl 0,5S/In 5(10)A/3x57,7-100 | 2015 | 400 | 10/5 | 20.000/100 | RELAY | 10 |  |  |  | 351519092300007 | MLIS | MLB-G3001 | 08117802181 | TELKOMSEL
141002307719 | YYS KUSUMA BANGSA | JL BARU PATAL PUSRI | S2JB | 14PLB | RIVAI | 14100 |  | S2 | 131000 | 215265957 | EDMI | MK10E | Cl 0,5S/In 5(10)A/3x230-400 | 2015 | 40 | 200/5 | 1 | MCCB | 200 |  |  |  | 351519092366438 | MLIS | MLB-G3001 | 08117829421 | TELKOMSEL
141002309029 | PT.MULTI DATA PALEMBANG | JL JEND SUDIRMAN | S2JB | 14PLB | RIVAI | 14100 |  | B3 | 865000 | 201305006311 | WASION | imeter 310 | Cl 0,5S/In 5(10)A/3x57,7-100 | 2013 | 1000 | 25/5 | 20.000/100 | RELAY | 25 |  |  |  | 359094024900250 | WASION | WS-100 | 08117129825 | TELKOMSEL
141002309419 | XL-BTS-PLG-227B754 | JL KH.A.DAHLAN | S2JB | 14PLB | RIVAI | 14100 |  | B2 | 13200 | 215441029 | EDMI | MK10E | Cl 1/In 5(80)A/3x230-400 | 2015 | 1 | 1 | 1 | MCB | 20 |  |  |  | 863789026113328 | WASION | WS-18F | 08117815446 | TELKOMSEL
141301097201 | PDAM TIRTA MUSI | JL SEI OGAN | S2JB | 14PLB | AMPERA | 14130 |  | I3 | 865000 | 215265903 | EDMI | MK10 | Cl 0,5S/In 5(10)A/3x57,7-100 | 2015 | 1000 | 25/5 | 20.000/100 | RELAY | 25 |  |  |  | 355784011805223 | WASION | WS-18E | 08117874451 | TELKOMSEL
141202325170 | AGUS | JL SUKAJADI | S2JB | 14PLB | SUKARAME | 14120 |  | B2 | 41500 | 201301001887 | WASION | imeter 310 | Cl 1/In 5(80)A/3x230-400 | 2013 | 1 | 1 | 1 | MCB | 63 |  |  |  | 359094029157237 | MAESTRO | M1003GXT02 | 08170870345 | XL
141002414784 | LIM KHING TIONG OHNNY | JL SUMPAH PEMUDA | S2JB | 14PLB | RIVAI | 14100 |  | B2 | 41500 | 213517744 | EDMI | MK10 | Cl 1/In 5(80)A/3x230-400 | 2013 | 1 | 1 | 1 | MCB | 63 |  |  |  | 359094029146586 | MAESTRO | M1003GXT02 | 087783896540 | XL
141201964404 | SIT AL-FURQON | JL HBR MOTIK | S2JB | 14PLB | SUKARAME | 14120 |  | S2 | 41500 | 216788808 | EDMI | MK10E | Cl 1/In 5(80)A/3x230-400 | 2016 | 1 | 1 | 1 | MCB | 63 |  |  |  | 351519092398860 | MLIS | MLB-G3001 | 08117101728 | TELKOMSEL
141002329409 | ANTONI | JL MAY RUSLAN B | S2JB | 14PLB | RIVAI | 14100 |  | B2 | 41500 | 201303006685 | WASION | imeter 310 | Cl 1/In 5(80)A/3x230-400 | 2013 | 1 | 1 | 1 | MCB | 63 |  |  |  | 863789026105787 | WASION | WS-18F | 08117839194 | TELKOMSEL
141002278254 | PT.VENUS VISUAL UTAMA | JL R.SUKAMTO | S2JB | 14PLB | RIVAI | 14100 |  | B2 | 53000 | 216580856 | EDMI | MK10E | Cl 1/In 5(10)A/3x230-400 | 2016 | 20 | 100/5 | 1 | MCCB | 80 |  |  |  | 863789026130355 | WASION | WS-18F | 08117430949 | TELKOMSEL
141002206741 | DENNY LIM | JL R.SUKAMTO | S2JB | 14PLB | RIVAI | 14100 |  | B2 | 41500 | 216328967 | EDMI | MK10E | Cl 1/In 5(80)A/3x230-400 | 2016 | 1 | 1 | 1 | MCB | 63 |  |  |  | 357321049286122 | EDMI | EWM100 | 08170874662 | XL
141002470796 | MY KOPI OI | JL RAJAWALI VILLAGE | S2JB | 14PLB | RIVAI | 14100 |  | B2 | 105000 | 212363883 | EDMI | MK6N | Cl 0,5S/In 5(10)A/3x230-400 | 2012 | 40 | 200/5 | 1 | MCCB | 160 |  |  |  | 863789026157531 | WASION | WS-18F | 08117143103 | TELKOMSEL
141002173398 | PT.BAYU JAYA LESTARI | KP KAMPUS BLOK H-2 | S2JB | 14PLB | RIVAI | 14100 |  | B2 | 131000 | 215390655 | EDMI | MK10 | Cl 0,5S/In 5(10)A/3x230-400 | 2015 | 40 | 200/5 | 1 | MCCB | 200 |  |  |  | 355784011806833 | WASION | WS-18E | 08117132306 | TELKOMSEL
142000217024 | PDAM SUNGAI PINANG | DS SUNGAI PINANG | S2JB | 14PLB | KAYU AGUNG | 14200 |  | I2 | 131000 | 216580854 | EDMI | MK10E | Cl 0,5S/In 5(10)A/3x230-400 | 2016 | 40 | 200/5 | 1 | MCCB | 200 |  |  |  | 355784011758547 | WASION | WS-18E | 08127114997 | TELKOMSEL
141000403011 | PER PENDETA GRJ MTS | JL KOL ATMO | S2JB | 14PLB | RIVAI | 14100 |  | S2 | 41500 | 201303007336 | WASION | imeter 310 | Cl 1/In 5(80)A/3x230-400 | 2013 | 1 | 1 | 1 | MCB | 63 |  |  |  | 353957064582970 | EDMI | EWM100 | 08170873660 | XL
141002081439 | SUTRISNO THADERA | JL R.SOEKAMTO | S2JB | 14PLB | RIVAI | 14100 |  | B2 | 53000 | 201401006669 | WASION | imeter 318 | Cl 1/In 5(80)A/3x230-400 | 2014 | 1 | 1 | 1 | MCB | 80 |  |  |  | 351519092375694 | MLIS | MLB-G3001 | 08117899020 | TELKOMSEL
141000271877 | UPTD DISPENDA KOTA PALEMB | JL KAPT A RIVAI | S2JB | 14PLB | RIVAI | 14100 |  | P1 | 147000 | 201401005182 | WASION | imeter 318 | Cl 0,5S/In 5(10)A/3x230-400 | 2014 | 50 | 250/5 | 1 | MCCB | 225 |  |  |  | 351519092324007 | MLIS | MLB-G3001 | 0818483440 | XL
141002169604 | PT.BAYUJAYA LESTARI | KP KAMPUS BLOK H-2 | S2JB | 14PLB | RIVAI | 14100 |  | B2 | 53000 | 55038517 | ITRON | ACE6000 | Cl 1/In 5(10)A/3x230-400 | 2011 | 20 | 100/5 | 1 | MCCB | 80 |  |  |  | 357321047299820 | EDMI | EWM100 | 08117800525 | TELKOMSEL
141002188760 | PAULINA | KK T.MANDIRI | S2JB | 14PLB | RIVAI | 14100 |  | B2 | 41500 | 215276670 | EDMI | MK10 | Cl 1/In 5(80)A/3x230-400 | 2015 | 1 | 1 | 1 | MCB | 63 |  |  |  | 353957064584240 | EDMI | EWM100 | 08170873614 | XL
141002273601 | INAJAT GUNAWAN | JL SUDIRMAN | S2JB | 14PLB | RIVAI | 14100 |  | B2 | 53000 | 212363962 | EDMI | MK6N | Cl 1/In 5(10)A/3x230-400 | 2012 | 20 | 100/5 | 1 | MCCB | 80 |  |  |  | 359094029178506 | MAESTRO | M1003GXT02 | 08117143095 | TELKOMSEL
141000146915 | RS KHUSUS PARU PARU | MERDEKA | S2JB | 14PLB | RIVAI | 14100 |  | S2 | 131000 | 213313642 | EDMI | MK6N | Cl 0,5S/In 5(10)A/3x230-400 | 2013 | 40 | 200/5 | 1 | MCCB | 200 |  |  |  | 355784011760220 | WASION | WS-18E | 08117430937 | TELKOMSEL
141001112901 | BALAI PENELITIAN UNS | JL SRIJAYA NEGARA | S2JB | 14PLB | RIVAI | 14100 |  | S2 | 82500 | 213313652 | EDMI | MK6N | Cl 1/In 5(10)A/3x230-400 | 2013 | 30 | 150/5 | 1 | MCCB | 125 |  |  |  | 353957064467578 | EDMI | EWM100 | 08117425759 | TELKOMSEL
141000838191 | KANTOR MAPOLDA | JL SUDERMAN KM. | S2JB | 14PLB | RIVAI | 14100 |  | P1 | 66000 | 43029738 | ITRON | ACE6000 | Cl 1/In 5(10)A/3x230-400 | 2011 | 20 | 100/5 | 1 | MCCB | 100 |  |  |  | 354031089912924 | MLIS | MLB-G3002 | 0818482956 | XL
141000288122 | KTR BALAI LABORATORI | JL INSP YAZID KM | S2JB | 14PLB | RIVAI | 14100 |  | S2 | 53000 | 201401200385 | WASION | imeter 318 | Cl 1/In 5(10)A/3x230-400 | 2014 | 20 | 100/5 | 1 | MCCB | 80 |  |  |  | 355784011797255 | WASION | WS-18E | 08117132195 | TELKOMSEL
141000381242 | SEK PENG RAWAT GIGI | JL PEMATANG PETAI | S2JB | 14PLB | RIVAI | 14100 |  | S2 | 41500 | 201304004993 | WASION | imeter 318 | Cl 1/In 5(80)A/3x230-400 | 2013 | 1 | 1 | 1 | MCB | 63 |  |  |  | 359094029148269 | MAESTRO | M1003GXT02 | 087783895976 | XL
141002223302 | KTR PELAYANAN PAJAK | JL DR WAHIDIN | S2JB | 14PLB | RIVAI | 14100 |  | P2 | 555000 | 53031620 | ACTARIS | SL7000 | Cl 0,5S/In 5(10)A/3x57,7-100 | 2011 | 800 | 20/5 | 20.000/100 | RELAY | 16 |  |  |  | 863789026159982 | WASION | WS-18F | 08127126466 | TELKOMSEL
141202094395 | PT SURYA MADISTRINDO | DS PALEMBANG | S2JB | 14PLB | SUKARAME | 14120 |  | B2 | 82500 | 216580945 | EDMI | MK10E | Cl 1/In 5(10)A/3x230-400 | 2016 | 30 | 150/5 | 1 | MCCB | 125 |  |  |  | 355784011784725 | WASION | WS-18E | 08117311815 | TELKOMSEL
141301566621 | PT. BATUBARA MANDIRI | LR ANDALAS | S2JB | 14PLB | AMPERA | 14130 |  | B3 | 345000 | 215390516 | EDMI | MK10 | Cl 0,5S/In 5(10)A/3x57,7-100 | 2015 | 400 | 10/5 | 20.000/100 | RELAY | 10 |  |  |  | 355784011768157 | WASION | WS-18E | 08127115121 | TELKOMSEL
141301827606 | PT HERO SUPERMARKET, TBK | JL DI PANJAITAN LR.KOLAM | S2JB | 14PLB | AMPERA | 14130 |  | B3 | 865000 | 215265836 | EDMI | MK10E | Cl 0,5S/In 5(10)A/3x57,7-100 | 2015 | 1000 | 25/5 | 20.000/100 | RELAY | 25 |  |  |  | 353957064465531 | EDMI | EWM100 | 08170873598 | XL
141102864053 | POLTEK KES KEMENKES PLG | JL SUKABANGUN I | S2JB | 14PLB | KENTEN | 14110 |  | S3 | 555000 | 215265837 | EDMI | MK10E | Cl 0,5S/In 5(10)A/3x57,7-100 | 2015 | 1600 | 40/5 | 20.000/100 | RELAY | 16 |  |  |  | 355784011757481 | WASION | WS-18E | 0818483336 | XL
141001160029 | YYS. XAVARIUS | JL URIP SUMOHARJO | S2JB | 14PLB | RIVAI | 14100 |  | S2 | 41500 | 215441716 | EDMI | MK10E | Cl 1/In 5(80)A/3x230-400 | 2015 | 1 | 1 | 1 | MCB | 63 |  |  |  | 355784811803996 | WASION | WS-18E | 08117836513 | TELKOMSEL
141202661196 | PT. LINTANG BENOA | JL SUKARNO HATTA KEC TALANG KELAPA | S2JB | 14PLB | RIVAI | 14100 |  | B2 | 66000 | 215265962 | EDMI | MK10E | Cl 1/In 5(10)A/3x230-400 | 2015 | 20 | 100/5 | 1 | MCCB | 100 |  |  |  | 353957064465341 | EDMI | EWM100 | 08117809433 | TELKOMSEL
142000773467 | PDAM WAY KOMERING | DS SUKARAJA KEC.CEMPAKA | S2JB | 14PLB | KAYU AGUNG | 14200 |  | I2 | 66000 | 215390476 | EDMI | MK10 | Cl 1/In 5(10)A/3x230-400 | 2015 | 20 | 100/5 | 1 | MCCB | 100 |  |  |  | 355784011760840 | WASION | WS-18E | 08117126914 | TELKOMSEL
141100426837 | SMA NEGRI VI | JL BASUKI RACHMAT | S2JB | 14PLB | KENTEN | 14110 |  | S2 | 41500 | 201301001772 | WASION | imeter 310 | Cl 1/In 5(80)A/3x230-400 | 2013 | 1 | 1 | 1 | MCB | 63 |  |  |  | 359094028207835 | MAESTRO | M1003GXT02 | 087783897204 | XL
141102314426 | HADI EDI | JL BRIGJENHKASIM | S2JB | 14PLB | KENTEN | 14110 |  | B2 | 41500 | 180101202712 | WASION | imeter 310 | Cl 1/In 5(10)A/3x230-400 | 2018 | 20 | 100/5 | 1 | MCCB | 63 |  |  |  | 355703093887941 | EDMI | TWM1000 | 0818483527 | XL
141000330804 | RUMKIT SITI HADIJAH | JL GUBERNURAN BARU | S2JB | 14PLB | RIVAI | 14100 |  | LS2 | 197000 | 215390409 | EDMI | MK10E | Cl 0,5S/In 5(10)A/3x230-400 | 2015 | 60 | 300/5 | 1 | MCCB | 300 |  |  |  | 356029090641688 | MLIS | MLB-G3001 | 08117877016 | TELKOMSEL
141000330817 | GEDUNG WANITA | JL P C K | S2JB | 14PLB | RIVAI | 14100 |  | B2 | 53000 | 201401004627 | WASION | imeter 318 | Cl 1/In 5(10)A/3x230-400 | 2014 | 20 | 100/5 | 1 | MCCB | 80 |  |  |  | 355703093986685 | EDMI | TWM1000 | 0818483162 | XL
141000333651 | PPPF DEP SOSIAL SS | JL KAPT A SASTRO | S2JB | 14PLB | RIVAI | 14100 |  | P1 | 41500 | 215441199 | EDMI | MK10 | Cl 1/In 5(80)A/3x230-400 | 2015 | 1 | 1 | 1 | MCB | 63 |  |  |  | 353957064514874 | EDMI | EWM100 | 08117117930 | TELKOMSEL
141000343119 | MAKODAK VI SUMSEL | JL SUDIRMAN KM. | S2JB | 14PLB | RIVAI | 14100 |  | P1 | 164000 | 55038541 | ITRON | ACE6000 | Cl 0,5S/In 5(10)A/3x230-400 | 2011 | 50 | 250/5 | 1 | MCCB | 250 |  |  |  | 359094028211019 | MAESTRO | M1003GXT02 | 08127114935 | TELKOMSEL
141000354174 | NYIAJI FATIMAH MUSA | LR TUNGGAL | S2JB | 14PLB | RIVAI | 14100 |  | I2 | 23000 | 212247881 | EDMI | MK10 | Cl 1/In 5(80)A/3x230-400 | 2012 | 1 | 1 | 1 | MCB | 35 |  |  |  | 357321042552363 | EDMI | EWM100 | 08117815453 | TELKOMSEL
141000362385 | KTR BAPPEDA TK II | JL MERDEKA | S2JB | 14PLB | RIVAI | 14100 |  | P1 | 53000 | 213035220 | EDMI | MK6N | Cl 1/In 5(10)A/3x230-400 | 2013 | 20 | 100/5 | 1 | MCCB | 80 |  |  |  | 863789026110001 | WASION | WS-18F | 08117129632 | TELKOMSEL
141101456910 | HENRI TANDRA/PABRIK | JL GT RYNG | S2JB | 14PLB | KENTEN | 14110 |  | I2 | 131000 | 215390624 | EDMI | MK10E | Cl 0,5S/In 5(10)A/3x230-400 | 2015 | 40 | 200/5 | 1 | MCCB | 200 |  |  |  | 355784011784527 | WASION | WS-18E | 08117836213 | TELKOMSEL
141202108089 | KANTOR BPK.PWKL.II | DS PALEMBANG | S2JB | 14PLB | SUKARAME | 14120 |  | P2 | 345000 | 215265906 | EDMI | MK10 | Cl 0,5S/In 5(10)A/3x57,7-100 | 2015 | 400 | 10/5 | 20.000/100 | RELAY | 10 |  |  |  | 355703094032398 | EDMI | TWM1000 | 0818483132 | XL
142000575993 | BALAI LATIHAN KERJA | JL KOTA BARU SEPUCUK | S2JB | 14PLB | KAYU AGUNG | 14200 |  | S2 | 41500 | 216328806 | EDMI | MK10E | Cl 1/In 5(80)A/3x230-400 | 2016 | 1 | 1 | 1 | MCB | 63 |  |  |  | 863789026169064 | WASION | WS-18F | 08117101058 | TELKOMSEL
141000651401 | KAMPUS UNPAL | JL PEMATANG PETAI | S2JB | 14PLB | RIVAI | 14100 |  | S2 | 41500 | 216328449 | EDMI | MK10 | Cl 1/In 5(80)A/3x230-400 | 2016 | 1 | 1 | 1 | MCB | 63 |  |  |  | 355784011765948 | WASION | WS-18E | 08117102303 | TELKOMSEL
142300096553 | PENDAPATAN DAERAH | JL SEKOJO | S2JB | 14PLB | PANGKALAN BALAI | 14230 |  | P1 | 41500 | 216328945 | EDMI | MK10E | Cl 1/In 5(80)A/3x230-400 | 2016 | 1 | 1 | 1 | MCB | 63 |  |  |  | 355784011780392 | WASION | WS-18E | 08117836322 | TELKOMSEL
141001928276 | MULTIKOM | JL LINGKARAN I | S2JB | 14PLB | RIVAI | 14100 |  | B2 | 66000 | 215266048 | EDMI | MK10 | Cl 1/In 5(10)A/3x230-400 | 2015 | 20 | 100/5 | 1 | MCCB | 100 |  |  |  | 353957064465424 | EDMI | EWM100 | 08117817426 | TELKOMSEL
141000368346 | PERUM PELABUHAN II | JL PELABUHAN BOMBARU | S2JB | 14PLB | RIVAI | 14100 |  | B2 | 66000 | 55039146 | ITRON | ACE6000 | Cl 1/In 5(10)A/3x230-400 | 2011 | 20 | 100/5 | 1 | MCCB | 100 |  |  |  | 863789026142301 | WASION | WS-18F | 08117839330 | TELKOMSEL
141000372814 | NY ROSMA MANDIANGAN | JL KENTEN A | S2JB | 14PLB | RIVAI | 14100 |  | B2 | 53000 | 55038523 | ITRON | ACE6000 | Cl 1/In 5(10)A/3x230-400 | 2011 | 20 | 100/5 | 1 | MCCB | 80 |  |  |  | 355784011770641 | WASION | WS-18E | 08117817470 | TELKOMSEL
141000374623 | LIDYA WIJAYA | JL DEMPO | S2JB | 14PLB | RIVAI | 14100 |  | B2 | 82500 | 215390283 | EDMI | MK10E | Cl 1/In 5(10)A/3x230-400 | 2015 | 30 | 150/5 | 1 | MCCB | 125 |  |  |  | 863789026166821 | WASION | WS-18F | 08117839335 | TELKOMSEL
141000378703 | LINAWATY HALIM | JL LAKITAN | S2JB | 14PLB | RIVAI | 14100 |  | B2 | 41500 | 215276617 | EDMI | MK10 | Cl 1/In 5(80)A/3x230-400 | 2015 | 1 | 1 | 1 | MCB | 63 |  |  |  | 351519092375801 | MLIS | MLB-G3001 | 08117897683 | TELKOMSEL
141000389187 | O SUWANDI | JL VETERAN | S2JB | 14PLB | RIVAI | 14100 |  | B2 | 66000 | 55039021 | ACTARIS | SL7000 | Cl 1/In 5(10)A/3x230-400 | 2011 | 20 | 100/5 | 1 | MCCB | 100 |  |  |  | 359094029174760 | MAESTRO | M1003GXT02 | 08127121124 | TELKOMSEL
141000394526 | KANTOR PEMDA TK I SS | JL KAPTEN A RIVAI | S2JB | 14PLB | RIVAI | 14100 |  | P1 | 66000 | 215265980 | EDMI | MK10E | Cl 1/In 5(10)A/3x230-400 | 2015 | 20 | 100/5 | 1 | MCCB | 100 |  |  |  | 355703094008281 | EDMI | TWM1000 | 0818483191 | XL
141000395036 | TAJUDIN AJIE | JL VETERAN : C | S2JB | 14PLB | RIVAI | 14100 |  | B2 | 53000 | 213313647 | EDMI | MK6N | Cl 1/In 5(10)A/3x230-400 | 2013 | 20 | 100/5 | 1 | MCCB | 80 |  |  |  | 353957064465630 | EDMI | EWM100 | 08117104849 | TELKOMSEL
141000397710 | SUGIHARTO DARMAWAN | JL PEBEM | S2JB | 14PLB | RIVAI | 14100 |  | I3 | 690000 | 201401005213 | WASION | imeter 318 | Cl 0,5S/In 5(10)A/3x57,7-100 | 2014 | 800 | 20/5 | 20.000/100 | RELAY | 20 |  |  |  | 357321049289787 | EDMI | EWM100 | 08117126210 | TELKOMSEL
141000402176 | HOTEL SANJAYA | JL KAPTEN A RIVAI | S2JB | 14PLB | RIVAI | 14100 |  | B3 | 555000 | 215265951 | EDMI | MK10E | Cl 0,5S/In 5(10)A/3x57,7-100 | 2015 | 800 | 20/5 | 20.000/100 | RELAY | 16 |  |  |  | 351519092297823 | MLIS | MLB-G3001 | 08127159349 | TELKOMSEL
141000428322 | PDAM TIRTA MUSI | JL RAMBUTAN UJUNG | S2JB | 14PLB | RIVAI | 14100 |  | I3 | 1385000 | 216579684 | EDMI | MK10E | Cl 0,5S/In 5(10)A/3x57,7-100 | 2016 | 1600 | 40/5 | 20.000/100 | RELAY | 40 |  |  |  | 351519092382005 | MLIS | MLB-G3001 | 08117874420 | TELKOMSEL
141000428334 | PDAM TIRTA MUSI | JL KARANG ANYAR | S2JB | 14PLB | RIVAI | 14100 |  | LI3 | 2180000 | 215265959 | EDMI | MK10E | Cl 0,5S/In 5(10)A/3x57,7-100 | 2015 | 4000 | 100/5 | 20.000/100 | RELAY | 63 |  |  |  | 353957064514635 | EDMI | EWM100 | 08117802196 | TELKOMSEL
141000433447 | USMAN KOMARUDIN | JL LETK ISKANDAR | S2JB | 14PLB | RIVAI | 14100 |  | B2 | 197000 | 55039003 | ACTARIS | SL7000 | Cl 0,5S/In 5(10)A/3x230-400 | 2011 | 60 | 300/5 | 1 | MCCB | 300 |  |  |  | 359094029181302 | MAESTRO | M1003GXT02 | 08127114746 | TELKOMSEL
141000441172 | GEDUNG REKTOR UNSRI | JL R SOEPRAPTO | S2JB | 14PLB | RIVAI | 14100 |  | P1 | 53000 | 55038737 | ITRON | ACE6000 | Cl 1/In 5(10)A/3x230-400 | 2011 | 20 | 100/5 | 1 | MCCB | 80 |  |  |  | 355784011761129 | WASION | WS-18E | 08117817464 | TELKOMSEL
141000446540 | P T BANK BALI | JL KOL ATMO . | S2JB | 14PLB | RIVAI | 14100 |  | B2 | 105000 | 55038989 | ACTARIS | SL7000 | Cl 0,5S/In 5(10)A/3x230-400 | 2011 | 30 | 150/5 | 1 | MCCB | 160 |  |  |  | 359094024900516 | MAESTRO | M1003GXT02 | 08127103893 | TELKOMSEL
141000446733 | KANWIL DEP PERDAG SS | JL KAPT A RIVAI | S2JB | 14PLB | RIVAI | 14100 |  | P1 | 105000 | 55039078 | ACTARIS | SL7000 | Cl 0,5S/In 5(10)A/3x230-400 | 2011 | 40 | 200/5 | 1 | MCCB | 160 |  |  |  | 355784011786100 | WASION | WS-18E | 08117815415 | TELKOMSEL
141000458731 | SMA XAVIRIUS III | JL BANGAU | S2JB | 14PLB | RIVAI | 14100 |  | S3K | 345000 | 215265953 | EDMI | MK10E | Cl 0,5S/In 5(10)A/3x57,7-100 | 2015 | 400 | 10/5 | 20.000/100 | RELAY | 10 |  |  |  | 351519092385594 | MLIS | MLB-G3001 | 08117802198 | TELKOMSEL
141000469592 | S. PERAWAT KESEHATAN | JL SUDIRMAN KM . | S2JB | 14PLB | RIVAI | 14100 |  | S2 | 41500 | 216353305 | EDMI | MK10E | Cl 1/In 5(80)A/3x230-400 | 2016 | 1 | 1 | 1 | MCB | 63 |  |  |  | 863789026129407 | WASION | WS-18F | 08117829451 | TELKOMSEL
141000477193 | B.P.D. SUM SEL | JL KAPT A RIVA'I | S2JB | 14PLB | RIVAI | 14100 |  | B3 | 345000 | 215390556 | EDMI | MK10E | Cl 0,5S/In 5(10)A/3x57,7-100 | 2015 | 400 | 10/5 | 20.000/100 | RELAY | 10 |  |  |  | 355703093885051 | EDMI | TWM1000 | 082212787609 | TELKOMSEL
141000663480 | PT HIDUP JAYA | JL LEMABANG | S2JB | 14PLB | RIVAI | 14100 |  | I2 | 197000 | 55038344 | ACTARIS | SL7000 | Cl 0,5S/In 5(10)A/3x230-400 | 2011 | 100 | 500/5 | 1 | MCCB | 300 |  |  |  | 863789026070155 | WASION | WS-18F | 08127114851 | TELKOMSEL
141000677320 | PDD POLITEKNIK UNSRI | JL JAGUNG SUPRAPTO | S2JB | 14PLB | RIVAI | 14100 |  | S3 | 865000 | 216579683 | EDMI | MK10E | Cl 0,5S/In 5(10)A/3x57,7-100 | 2016 | 1000 | 25/5 | 20.000/100 | RELAY | 25 |  |  |  | 351519092410392 | MLIS | MLB-G3001 | 08117874413 | TELKOMSEL
141000677804 | KTR DEP KEHAKIMAN | JL SUDIRMAN KM . | S2JB | 14PLB | RIVAI | 14100 |  | P1 | 82500 | 55038354 | ITRON | ACE6000 | Cl 1/In 5(10)A/3x230-400 | 2011 | 30 | 150/5 | 1 | MCCB | 125 |  |  |  | 358104090069285 | MLIS | MLB-G3002 | 0818483515 | XL
141000682126 | LRC FIP UNSRI | LR OGAN | S2JB | 14PLB | RIVAI | 14100 |  | S2 | 147000 | 213035206 | EDMI | MK6N | Cl 0,5S/In 5(10)A/3x230-400 | 2013 | 50 | 250/5 | 1 | MCCB | 225 |  |  |  | 359094024887515 | WASION | WS-18E | 082212787701 | TELKOMSEL
141000704419 | PERGURUAN METODIS II | JL KOL ATMO | S2JB | 14PLB | RIVAI | 14100 |  | S2 | 66000 | 215390812 | EDMI | MK10 | Cl 1/In 5(10)A/3x230-400 | 2015 | 20 | 100/5 | 1 | MCCB | 100 |  |  |  | 355784011752763 | WASION | WS-18E | 08117126893 | TELKOMSEL
141000705760 | FAK TEKNIK MESIN LAB | JL BUKIT BESAR | S2JB | 14PLB | RIVAI | 14100 |  | S2 | 131000 | 55038961 | ACTARIS | SL7000 | Cl 0,5S/In 5(10)A/3x230-400 | 2011 | 40 | 200/5 | 1 | MCCB | 200 |  |  |  | 355784011769650 | WASION | WS-18E | 08127114847 | TELKOMSEL
141001937403 | HOTEL MELIA | JL KS TUBUN | S2JB | 14PLB | RIVAI | 14100 |  | B2 | 41500 | 215276645 | EDMI | MK10 | Cl 1/In 5(80)A/3x230-400 | 2015 | 1 | 1 | 1 | MCB | 63 |  |  |  | 355784011763679 | WASION | WS-18E | 08117104847 | TELKOMSEL
141001949804 | PT PLN PIKITRING SBS | JL BARU PATAL-PUSRI | S2JB | 14PLB | RIVAI | 14100 |  | B3 | 345000 | 215390273 | EDMI | MK10E | Cl 0,5S/In 5(10)A/3x230-400 | 2015 | 160 | 800/5 | 1 | MCCB | 10 |  |  |  | 355784011772787 | WASION | WS-18E | 08117802176 | TELKOMSEL
141001953215 | PT PELABUH INDONESIA | JL BELINYU 10 | S2JB | 14PLB | RIVAI | 14100 |  | B3 | 3465000 | 212365020 | EDMI | MK6N | Cl 0,5S/In 5(10)A/3x57,7-100 | 2012 | 4000 | 100/5 | 20.000/100 | RELAY | 100 |  |  |  | 863789026158182 | WASION | WS-18F | 08117839344 | TELKOMSEL
141001955771 | AS AKPER SITIHADIJAH | JL GUBERNURAN BARU | S2JB | 14PLB | RIVAI | 14100 |  | S2 | 41500 | 201301012775 | WASION | imeter 310 | Cl 1/In 5(80)A/3x230-400 | 2013 | 1 | 1 | 1 | MCB | 63 |  |  |  | 359094028212686 | MAESTRO | M1003GXT02 | 08117823897 | TELKOMSEL
141001962376 | KANTOR MAKODAM II/SWJ | JL SUDIRMAN | S2JB | 14PLB | RIVAI | 14100 |  | P2 | 345000 | 201401005181 | WASION | imeter 318 | Cl 0,5S/In 5(10)A/3x57,7-100 | 2014 | 400 | 10/5 | 20.000/100 | RELAY | 10 |  |  |  | 359094029156023 | MAESTRO | M1003GXT02 | 0818483343 | XL
141001999414 | KOKO GUNAWAN THAMRIN | LR SADAR | S2JB | 14PLB | RIVAI | 14100 |  | R3 | 66000 | 55038511 | ITRON | ACE6000 | Cl 1/In 5(10)A/3x230-400 | 2011 | 20 | 100/5 | 1 | MCCB | 100 |  |  |  | 357321047308092 | EDMI | EWM100 | 08117880157 | TELKOMSEL
141002016018 | SIMDUK PEMDA TK.II | JL MERDEKA | S2JB | 14PLB | RIVAI | 14100 |  | P1 | 105000 | 55038957 | ITRON | ACE6000 | Cl 0,5S/In 5(10)A/3x230-400 | 2011 | 40 | 200/5 | 1 | MCCB | 160 |  |  |  | 353957064592680 | EDMI | EWM100 | 08117822958 | TELKOMSEL
141002021793 | HOTEL SAFARI | JL LETKOL ISKANDAR | S2JB | 14PLB | RIVAI | 14100 |  | B2 | 66000 | 55038367 | ACTARIS | SL7000 | Cl 1/In 5(10)A/3x230-400 | 2011 | 20 | 100/5 | 1 | MCCB | 100 |  |  |  | 863789026161616 | WASION | WS-18F | 08127114930 | TELKOMSEL
141002046676 | S M U KESUMA BANGSA | JL BARU PATAL PUSRI | S2JB | 14PLB | RIVAI | 14100 |  | S2 | 197000 | 55038628 | ACTARIS | SL7000 | Cl 0,5S/In 5(10)A/3x230-400 | 2011 | 60 | 300/5 | 1 | MCCB | 300 |  |  |  | 354031089589417 | MLIS | MLB-G3002 | 0818483009 | XL
141002052481 | AHMAD NAJEMI | KP 9 ILIR | S2JB | 14PLB | RIVAI | 14100 |  | B2 | 197000 | 55039114 | ITRON | ACE6000 | Cl 0,5S/In 5(10)A/3x230-400 | 2011 | 60 | 300/5 | 1 | MCCB | 300 |  |  |  | 863789026073928 | WASION | WS-18F | 08117839218 | TELKOMSEL
141002054762 | LEMBAGA BAHASA LIA | JL SUDIRMAN . 10 | S2JB | 14PLB | RIVAI | 14100 |  | B2 | 82500 | 55038754 | ACTARIS | SL7000 | Cl 1/In 5(10)A/3x230-400 | 2011 | 30 | 150/5 | 1 | MCCB | 125 |  |  |  | 358104090095058 | MLIS | MLB-G3002 | 0818483507 | XL
141002054846 | PT MILENIUM CDM | KK KOMP ILIR BARAT PE | S2JB | 14PLB | RIVAI | 14100 |  | B2 | 131000 | 55038948 | ACTARIS | SL7000 | Cl 0,5S/In 5(10)A/3x230-400 | 2011 | 40 | 200/5 | 1 | MCCB | 200 |  |  |  | 863789026137483 | WASION | WS-18F | 08127114891 | TELKOMSEL
141002062085 | P.D.III TEHNIK GIGI | KK PERUM DOSEN UNSRI | S2JB | 14PLB | RIVAI | 14100 |  | S2 | 105000 | 55038638 | ITRON | ACE6000 | Cl 0,5S/In 5(10)A/3x230-400 | 2011 | 40 | 200/5 | 1 | MCCB | 160 |  |  |  | 355703093889475 | EDMI | TWM1000 | 0818483532 | XL
141002064842 | PT RAMAYANA LS TBK | JL LETKOL ISKANDAR | S2JB | 14PLB | RIVAI | 14100 |  | B3 | 1110000 | 215265843 | EDMI | MK10E | Cl 0,5S/In 5(10)A/3x57,7-100 | 2015 | 1200 | 30/5 | 20.000/100 | RELAY | 32 |  |  |  | 353957064514569 | EDMI | EWM100 | 08117802247 | TELKOMSEL
141002071740 | HOTEL SENTOSA | JL RADIAL | S2JB | 14PLB | RIVAI | 14100 |  | B2 | 53000 | 55080334 | ITRON | ACE6000 | Cl 1/In 5(10)A/3x230-400 | 2011 | 20 | 100/5 | 1 | MCCB | 80 |  |  |  | 35570309432950 | EDMI | TWM1000 | 0818483175 | XL
141002078624 | RESTAURAN MCDONALD | JL JEND.SUDIRMAN | S2JB | 14PLB | RIVAI | 14100 |  | B2 | 147000 | 55038346 | ACTARIS | SL7000 | Cl 0,5S/In 5(10)A/3x230-400 | 2011 | 50 | 250/5 | 1 | MCCB | 225 |  |  |  | 863789026158018 | WASION | WS-18F | 08127109903 | TELKOMSEL
141002078636 | GRAND SUDIRMAN HOTEL | JL JEND.SUDIRMAN | S2JB | 14PLB | RIVAI | 14100 |  | B2 | 197000 | 55039144 | ACTARIS | SL7000 | Cl 0,5S/In 5(10)A/3x230-400 | 2011 | 60 | 300/5 | 1 | MCCB | 300 |  |  |  | 355703093986651 | EDMI | TWM1000 | 0818483317 | XL
141002080209 | HELMI | JL RAJAWALI . 18 | S2JB | 14PLB | RIVAI | 14100 |  | B2 | 66000 | 212363959 | EDMI | MK6N | Cl 1/In 5(10)A/3x230-400 | 2012 | 20 | 100/5 | 1 | MCCB | 100 |  |  |  | 863789026126486 | WASION | WS-18F | 08117880148 | TELKOMSEL
141002080806 | ANUGRAH ARGON MEDICA | JL AKBP CIK AGUS | S2JB | 14PLB | RIVAI | 14100 |  | B2 | 66000 | 55038971 | ACTARIS | SL7000 | Cl 1/In 5(10)A/3x230-400 | 2011 | 20 | 100/5 | 1 | MCCB | 100 |  |  |  | 863789026141501 | WASION | WS-18F | 08127109872 | TELKOMSEL
141002082424 | HENDRA ARIFIN HAMZAH | JL R.SUKAMTO . | S2JB | 14PLB | RIVAI | 14100 |  | B2 | 41500 | 201301015937 | WASION | imeter 310 | Cl 1/In 5(80)A/3x230-400 | 2013 | 1 | 1 | 1 | MCB | 63 |  |  |  | 353957064588753 | EDMI | EWM100 | 08117104903 | TELKOMSEL
141002084317 | PT.PATISINDO SAWIT | JL MAYOR MEMET SW | S2JB | 14PLB | RIVAI | 14100 |  | B3 | 345000 | 215265981 | EDMI | MK10 | Cl 0,5S/In 5(10)A/3x57,7-100 | 2015 | 400 | 10/5 | 20.000/100 | RELAY | 10 |  |  |  | 351519092341902 | MLIS | MLB-G3001 | 08117850967 | TELKOMSEL
141002085695 | RENVILE NASKATIANA E | JL JEND.SUDIRMAN E | S2JB | 14PLB | RIVAI | 14100 |  | B2 | 53000 | 215390335 | EDMI | MK10E | Cl 1/In 5(10)A/3x230-400 | 2015 | 20 | 100/5 | 1 | MCCB | 80 |  |  |  | 358104090055920 | MLIS | MLB-G3002 | 0818483505 | XL
141002088157 | DODI JUNIANTO | JL SP PEMUDA BL.I- | S2JB | 14PLB | RIVAI | 14100 |  | B2 | 66000 | 55038642 | ITRON | ACE6000 | Cl 1/In 5(10)A/3x230-400 | 2011 | 20 | 100/5 | 1 | MCCB | 100 |  |  |  | 863789026114649 | WASION | WS-18F | 08117880154 | TELKOMSEL
141002089822 | XL-BTS-PLM-B4606A | JL KOMP.RSUP | S2JB | 14PLB | RIVAI | 14100 |  | B2 | 16500 | 212247862 | EDMI | MK10 | Cl 1/In 5(80)A/3x230-400 | 2012 | 1 | 1 | 1 | MCB | 25 |  |  |  | 355784011781267 | WASION | WS-18E | 08127130665 | TELKOMSEL
141002093025 | YAYASAN BINA HUSADA | JL SYEH.A.SOMAD | S2JB | 14PLB | RIVAI | 14100 |  | S3K | 345000 | 201401002692 | WASION | imeter 318 | Cl 0,5S/In 5(10)A/3x57,7-100 | 2014 | 400 | 10/5 | 20.000/100 | RELAY | 10 |  |  |  | 359094024900029 | MAESTRO | M1003GXT02 | 08117815454 | TELKOMSEL
141002093894 | HADI LUKITO | JL P.KEMERDEKAAN | S2JB | 14PLB | RIVAI | 14100 |  | B2 | 105000 | 201401002681 | WASION | imeter 310 | Cl 0,5S/In 5(10)A/3x230-400 | 2014 | 40 | 200/5 | 1 | MCCB | 160 |  |  |  | 359094029145935 | MAESTRO | M1003GXT02 | 08127198043 | TELKOMSEL
141002096769 | FATIMAH | JL DR.M.ISA . | S2JB | 14PLB | RIVAI | 14100 |  | B2 | 66000 | 215390660 | EDMI | MK10 | Cl 1/In 5(10)A/3x230-400 | 2015 | 20 | 100/5 | 1 | MCCB | 100 |  |  |  | 355784011789088 | WASION | WS-18E | 08117126863 | TELKOMSEL
141002112869 | STMIK MDP | JL RAJAWALI | S2JB | 14PLB | RIVAI | 14100 |  | S2 | 197000 | 55038963 | ACTARIS | SL7000 | Cl 0,5S/In 5(10)A/3x230-400 | 2011 | 60 | 300/5 | 1 | MCCB | 300 |  |  |  | 359094029181260 | MAESTRO | M1003GXT02 | 08127109143 | TELKOMSEL
141002119122 | HADI LUKITO | JL VETERAN | S2JB | 14PLB | RIVAI | 14100 |  | B2 | 82500 | 213035202 | EDMI | MK6N | Cl 1/In 5(10)A/3x230-400 | 2013 | 30 | 150/5 | 1 | MCCB | 125 |  |  |  | 351519092324957 | MLIS | MLB-G3001 | 08117839448 | TELKOMSEL
141002125892 | DISPENDA KOTA PLG | JL MERDEKA | S2JB | 14PLB | RIVAI | 14100 |  | P1 | 197000 | 55038966 | ACTARIS | SL7000 | Cl 0,5S/In 5(10)A/3x230-400 | 2011 | 60 | 300/5 | 1 | MCCB | 300 |  |  |  | 359094029145091 | MAESTRO | M1003GXT02 | 08117117804 | TELKOMSEL
141002125951 | TEGUH SALIM | JL KAPT.MARZUKI G | S2JB | 14PLB | RIVAI | 14100 |  | B2 | 164000 | 215390500 | EDMI | MK10E | Cl 0,5S/In 5(10)A/3x230-400 | 2015 | 50 | 250/5 | 1 | MCCB | 250 |  |  |  | 356029090532663 | MLIS | MLB-G3001 | 08117100769 | TELKOMSEL
141301916685 | CHARLES ANTORI | JL DS PIPA PUTIH PEMULUTAN | S2JB | 14PLB | AMPERA | 14130 |  | I2 | 197000 | 216580941 | EDMI | MK10E | Cl 0,5S/In 5(10)A/3x230-400 | 2016 | 60 | 300/5 | 1 | MCCB | 300 |  |  |  | 355784011789823 | WASION | WS-18E | 08117311822 | TELKOMSEL
141301224821 | CV KARYA JAYA MANDIR | JL MUARA KELINGI | S2JB | 14PLB | AMPERA | 14130 |  | I3 | 1730000 | 215390663 | EDMI | MK10E | Cl 0,5S/In 5(10)A/3x57,7-100 | 2015 | 2000 | 50/5 | 20.000/100 | RELAY | 50 |  |  |  | 355784011760758 | WASION | WS-18E | 08117807332 | TELKOMSEL
142401361415 | DINAS PERHUBUNGAN SUMSEL | DN SUNGAI DUNGUN | S2JB | 14PLB | MARIANA | 14240 |  | P1 | 197000 | 201401005417 | WASION | imeter 310 | Cl 0,5S/In 5(10)A/3x230-400 | 2014 | 60 | 300/5 | 1 | MCCB | 300 |  |  |  | 359094029146941 | MAESTRO | M1003GXT02 | 08117850881 | TELKOMSEL
142500001454 | PT VISTA AGUNG K III | DS SEGAYAM | S2JB | 14PLB | INDERALAYA | 14250 |  | I3 | 345000 | 215390401 | EDMI | MK10E | Cl 0,5S/In 5(10)A/3x57,7-100 | 2015 | 400 | 10/5 | 20.000/100 | RELAY | 10 |  |  |  | 351519092343882 | MLIS | MLB-G3001 | 08117825252 | TELKOMSEL
142500001509 | PT.SUMATRA PRIMA FIB | DS INDRALAYA | S2JB | 14PLB | INDERALAYA | 14250 |  | I3 | 6930000 | 215265879 | EDMI | MK10E | Cl 0,5S/In 5(10)A/3x57,7-100 | 2015 | 8000 | 200/5 | 20.000/100 | RELAY | 201 |  |  |  | 355784011794682 | WASION | WS-18E | 08127121397 | TELKOMSEL
142500026242 | BTS TELKOMSEL | DS INDRALAYA | S2JB | 14PLB | INDERALAYA | 14250 |  | B2 | 23000 | 212247835 | EDMI | MK10 | Cl 1/In 5(80)A/3x230-400 | 2012 | 1 | 1 | 1 | MCB | 35 |  |  |  | 863789026158174 | WASION | WS-18F | 08117839287 | TELKOMSEL
142500055997 | PEMDA TK.II OI | DS INDRALAYA | S2JB | 14PLB | INDERALAYA | 14250 |  | P1 | 105000 | 201401005090 | WASION | imeter 310 | Cl 0,5S/In 5(10)A/3x230-400 | 2014 | 40 | 200/5 | 1 | MCCB | 160 |  |  |  | 359094029174208 | MAESTRO | M1003GXT02 | 087783897133 | XL
142500085054 | STATION R.R.I | DS INDRA LAYA | S2JB | 14PLB | INDERALAYA | 14250 |  | P1 | 105000 | 216580857 | EDMI | MK10E | Cl 0,5S/In 5(10)A/3x230-400 | 2016 | 40 | 200/5 | 1 | MCCB | 160 |  |  |  | 359094029166436 | MAESTRO | M1003GXT02 | 08117836369 | TELKOMSEL
142500116421 | PT.AGUNG JAYA SARSAK | DS INDRALAYA | S2JB | 14PLB | INDERALAYA | 14250 |  | I3 | 345000 | 215390286 | EDMI | MK10E | Cl 0,5S/In 5(10)A/3x57,7-100 | 2015 | 400 | 10/5 | 20.000/100 | RELAY | 10 |  |  |  | 355784011774429 | WASION | WS-18E | 08127121179 | TELKOMSEL
141002210467 | YACOBUS HENDRA KURNI | JL LINGKARAN DEMPO B | S2JB | 14PLB | RIVAI | 14100 |  | B2 | 41500 | 215276665 | EDMI | MK10E | Cl 1/In 5(80)A/3x230-400 | 2015 | 1 | 1 | 1 | MCB | 63 |  |  |  | 353957064583374 | EDMI | EWM100 | 087776401148 | XL
142300008115 | RURAL PT TELKOM | JL BUKIT INDAH | S2JB | 14PLB | PANGKALAN BALAI | 14230 |  | B2 | 53000 | 215390727 | EDMI | MK10 | Cl 1/In 5(10)A/3x230-400 | 2015 | 20 | 100/5 | 1 | MCCB | 80 |  |  |  | 355784811785359 | WASION | WS-18E | 08117829474 | TELKOMSEL
141002188298 | GEDUNG 3 FE UNSRI | KK PERUM DOSEN UNSRI | S2JB | 14PLB | RIVAI | 14100 |  | S2 | 66000 | 215390377 | EDMI | MK10E | Cl 1/In 5(10)A/3x230-400 | 2015 | 20 | 100/5 | 1 | MCCB | 100 |  |  |  | 353957064469186 | EDMI | EWM100 | 08170890067 | XL
141002188773 | INGGRIANI | KK T.MANDIRI | S2JB | 14PLB | RIVAI | 14100 |  | B2 | 66000 | 215390378 | EDMI | MK10E | Cl 1/In 5(10)A/3x230-400 | 2015 | 20 | 100/5 | 1 | MCCB | 100 |  |  |  | 353957064469491 | EDMI | EWM100 | 08170890045 | XL
141002197025 | HERIYANTO WIJAYA | JL JEND. SUDIRMAN | S2JB | 14PLB | RIVAI | 14100 |  | B2 | 41500 | 215440902 | EDMI | MK10E | Cl 1/In 5(80)A/3x230-400 | 2015 | 1 | 1 | 1 | MCB | 63 |  |  |  | 354031089975467 | MLIS | MLB-G3002 | 0818482948 | XL
141000253090 | ABD HAMID THAIB | KEBON DUKU | S2JB | 14PLB | RIVAI | 14100 |  | B2 | 10600 | 215441759 | EDMI | MK10E | Cl 1/In 5(80)A/3x230-400 | 2015 | 1 | 1 | 1 | MCB | 16 |  |  |  | 353957064467339 | EDMI | EWM100 | 087783896543 | XL
141000381104 | EFFENDI | JL VETERAN | S2JB | 14PLB | RIVAI | 14100 |  | B2 | 41500 | 215276526 | EDMI | MK10E | Cl 1/In 5(80)A/3x230-400 | 2015 | 1 | 1 | 1 | MCB | 63 |  |  |  | 353957064558020 | EDMI | EWM100 | 08170873631 | XL
141001339309 | KMS H AZIS HAMID | JL LET KOL ISKANDAR | S2JB | 14PLB | RIVAI | 14100 |  | B2 | 41500 | 215276618 | EDMI | MK10E | Cl 1/In 5(80)A/3x230-400 | 2015 | 1 | 1 | 1 | MCB | 63 |  |  |  | 353957064471919 | EDMI | EWM100 | 08170884901 | XL
141202208209 | GDG VVIP BANDARA | DS PALEMBANG | S2JB | 14PLB | SUKARAME | 14120 |  | P1 | 105000 | 55039054 | ITRON | ACE6000 | Cl 0,5S/In 5(10)A/3x230-400 | 2011 | 40 | 200/5 | 1 | MCCB | 160 |  |  |  | 355784011769965 | WASION | WS-18E | 08127109761 | TELKOMSEL
141000202984 | MUSAH | JL KOL ATMO | S2JB | 14PLB | RIVAI | 14100 |  | B2 | 41500 | 213415208 | EDMI | MK10E | Cl 1/In 5(80)A/3x230-400 | 2013 | 1 | 1 | 1 | MCB | 63 |  |  |  | 863789026129589 | WASION | WS-18F | 08117839202 | TELKOMSEL
141002106600 | PERGURUAN YYS. IBA | JL MAYOR RUSLAN | S2JB | 14PLB | RIVAI | 14100 |  | S2 | 41500 | 215276580 | EDMI | MK10E | Cl 1/In 5(80)A/3x230-400 | 2015 | 1 | 1 | 1 | MCB | 63 |  |  |  | 353957064579190 | EDMI | EWM100 | 08170873635 | XL
141000190048 | PROGRAM PASCASARJANA | JL PDG SELASA | S2JB | 14PLB | RIVAI | 14100 |  | S2 | 131000 | 201401005237 | WASION | imeter 318 | Cl 0,5S/In 5(10)A/3x230-400 | 2014 | 40 | 200/5 | 1 | MCCB | 200 |  |  |  | 353957064584729 | EDMI | EWM100 | 08170874660 | XL
141001371181 | TAMAN PURBAKALA SWJ | JL KADIR TKR KR ANYA | S2JB | 14PLB | RIVAI | 14100 |  | S2 | 41500 | 215276389 | EDMI | MK10E | Cl 1/In 5(80)A/3x230-400 | 2015 | 1 | 1 | 1 | MCB | 63 |  |  |  | 357321049245573 | WASION | WS-100 | 08170873566 | XL
141002005093 | YAKKUB B.YUNUS | LR MASJID | S2JB | 14PLB | RIVAI | 14100 |  | B2 | 53000 | 215390379 | EDMI | MK10E | Cl 1/In 5(10)A/3x230-400 | 2015 | 20 | 100/5 | 1 | MCCB | 80 |  |  |  | 353957064468329 | EDMI | EWM100 | 08170890051 | XL
141102177227 | PT JAYA MASAWAN PS | JL RESIDEN A ROZAK | S2JB | 14PLB | KENTEN | 14110 |  | B2 | 197000 | 216580956 | EDMI | MK10 | Cl 0,5S/In 5(10)A/3x230-400 | 2016 | 60 | 300/5 | 1 | MCCB | 300 |  |  |  | 355703093917631 | EDMI | TWM1000 | 0818483439 | XL
142300555545 | SUMIYATI | DS SRI GUNUNG | S2JB | 14PLB | PANGKALAN BALAI | 14230 |  | B2 | 53000 | 216311481 | EDMI | MK10E | Cl 1/In 5(10)A/3x230-400 | 2016 | 20 | 100/5 | 1 | MCCB | 80 |  |  |  | 355784011773538 | WASION | WS-18E | 08117430771 | TELKOMSEL
142200262000 | PDAM KERTAJAYA | DN KERTA JAYA | S2JB | 14PLB | SEKAYU | 14220 |  | I2 | 66000 | 215390374 | EDMI | MK10 | Cl 1/In 5(10)A/3x230-400 | 2015 | 20 | 100/5 | 1 | MCCB | 100 |  |  |  | 353957064579224 | EDMI | EWM100 | 08117104885 | TELKOMSEL
141000955741 | IRFAN W BAYUMI | JL JEND SUDIRMAN | S2JB | 14PLB | RIVAI | 14100 |  | B2 | 66000 | 215390268 | EDMI | MK10 | Cl 1/In 5(10)A/3x230-400 | 2015 | 20 | 100/5 | 1 | MCCB | 100 |  |  |  | 355784011772696 | WASION | WS-18E | 08117126898 | TELKOMSEL
141301659332 | PT. ADITHONAH ANUGRAH | JL KH AZHARI KAMPUNG KAPITAN | S2JB | 14PLB | AMPERA | 14130 |  | B2 | 41500 | 216328666 | EDMI | MK10E | Cl 1/In 5(80)A/3x230-400 | 2016 | 1 | 1 | 1 | MCB | 63 |  |  |  | 355784011761384 | WASION | WS-18E | 08117809477 | TELKOMSEL
142200085495 | PT BANK MANDIRI | JL MERDEKA PETRO MUBA | S2JB | 14PLB | SEKAYU | 14220 |  | B2 | 41500 | 215276443 | EDMI | MK10E | Cl 1/In 5(80)A/3x230-400 | 2015 | 1 | 1 | 1 | MCB | 63 |  |  |  | 353957064517885 | EDMI | EWM100 | 08170890132 | XL
142500255869 | PT PLN/UDIKLAT | JL RAYA INDRALAYA | S2JB | 14PLB | INDERALAYA | 14250 |  | B2 | 6600 | 201303007072 | WASION | imeter 310 | Cl 1/In 5(80)A/3x230-400 | 2013 | 1 | 1 | 1 | MCB | 10 |  |  |  | 354031089590704 | MLIS | MLB-G3002 | 0818483003 | XL
142500268268 | PT VISTA AGUNG KEN 2 | DS TALANG TALING | S2JB | 14PLB | INDERALAYA | 14250 |  | I3 | 345000 | 215390557 | EDMI | MK10E | Cl 0,5S/In 5(10)A/3x57,7-100 | 2015 | 400 | 10/5 | 20.000/100 | RELAY | 10 |  |  |  | 351519092408818 | MLIS | MLB-G3001 | 08117874465 | TELKOMSEL
142500292946 | PT VISTA AGUNG KEN 1 | DS SEGAYAM GELOMBANG | S2JB | 14PLB | INDERALAYA | 14250 |  | I3 | 690000 | 215390670 | EDMI | MK10E | Cl 0,5S/In 5(10)A/3x57,7-100 | 2015 | 800 | 20/5 | 20.000/100 | RELAY | 20 |  |  |  | 351519092381809 | MLIS | MLB-G3001 | 08127114860 | TELKOMSEL
142500339039 | BOSTER SERDANG | DS SERDANG | S2JB | 14PLB | INDERALAYA | 14250 |  | B2 | 66000 | 213035529 | EDMI | MK6N | Cl 1/In 5(10)A/3x230-400 | 2013 | 20 | 100/5 | 1 | MCCB | 100 |  |  |  | 863789026153076 | WASION | WS-18F | 08117839296 | TELKOMSEL
142500422418 | INDOSAT SSR PLB | DS INDRALAYA | S2JB | 14PLB | INDERALAYA | 14250 |  | B2 | 23000 | 216328183 | EDMI | MK10E | Cl 1/In 5(80)A/3x230-400 | 2016 | 1 | 1 | 1 | MCB | 35 |  |  |  | 355784011793577 | WASION | WS-18E | 08117807320 | TELKOMSEL
142500454578 | BTS TELKOMSEL | JL MUHAJIRIN INDRAL | S2JB | 14PLB | INDERALAYA | 14250 |  | B2 | 33000 | 212247844 | EDMI | MK10 | Cl 1/In 5(80)A/3x230-400 | 2012 | 1 | 1 | 1 | MCB | 50 |  |  |  | 355784011758992 | WASION | WS-18E | 08117809470 | TELKOMSEL
142500717894 | BTS PT DIAN SWASTIKA | DS LOROK | S2JB | 14PLB | INDERALAYA | 14250 |  | B2 | 16500 | 212247837 | EDMI | MK10 | Cl 1/In 5(80)A/3x230-400 | 2012 | 1 | 1 | 1 | MCB | 25 |  |  |  | 353957064571965 | EDMI | EWM100 | 08117802191 | TELKOMSEL
142500718739 | KANTOR DINAS PEMDA O | DS INDRALAYA | S2JB | 14PLB | INDERALAYA | 14250 |  | P1 | 147000 | 201401005305 | WASION | imeter 310 | Cl 0,5S/In 5(10)A/3x230-400 | 2014 | 50 | 250/5 | 1 | MCCB | 225 |  |  |  | 359094029148095 | MAESTRO | M1003GXT02 | 087783897134 | XL
142500808020 | HCPT_061553 | JL OLAHRAGA TG.RAJA | S2JB | 14PLB | INDERALAYA | 14250 |  | B2 | 6600 | 212247839 | EDMI | MK10 | Cl 1/In 5(80)A/3x230-400 | 2012 | 1 | 1 | 1 | MCB | 10 |  |  |  | 356029090644807 | MLIS | MLB-G3001 | 08117809426 | TELKOMSEL
142500808410 | PT. MULTIBREEDER ADIRAMA | DS TALANG TALING | S2JB | 14PLB | INDERALAYA | 14250 |  | I3P | 345000 | 215265831 | EDMI | MK10 | Cl 0,5S/In 5(10)A/3x57,7-100 | 2015 | 400 | 10/5 | 20.000/100 | RELAY | 10 |  |  |  | 355784011792355 | WASION | WS-18E | 08117146796 | TELKOMSEL
142500927941 | PT.ARWANA ANUGERAH KERAMI | DS SIMP TG. PERING | S2JB | 14PLB | INDERALAYA | 14250 |  | I3 | 2770000 | 215390775 | EDMI | MK10E | Cl 0,5S/In 5(10)A/3x57,7-100 | 2015 | 4000 | 100/5 | 20.000/100 | RELAY | 80 |  |  |  | 355784011757408 | WASION | WS-18E | 082212787663 | TELKOMSEL
142500942523 | PT. VISTA AGUNG KENCANA 4 | JL RAYA PALEMBANG PR | S2JB | 14PLB | INDERALAYA | 14250 |  | I3 | 1110000 | 215390289 | EDMI | MK10E | Cl 0,5S/In 5(10)A/3x57,7-100 | 2015 | 1600 | 40/5 | 20.000/100 | RELAY | 32 |  |  |  | 355784011772795 | WASION | WS-18E | 08117835866 | TELKOMSEL
142500943915 | PT. WAHANA LESTARI MAKMUR | JL PLG-PRABUMULIH | S2JB | 14PLB | INDERALAYA | 14250 |  | I3 | 865000 | 215390425 | EDMI | MK10E | Cl 0,5S/In 5(10)A/3x57,7-100 | 2015 | 1000 | 25/5 | 20.000/100 | RELAY | 25 |  |  |  | 351519092325616 | MLIS | MLB-G3001 | 08117880151 | TELKOMSEL
141002103931 | KH.AZIZ HAMID | JL RADIAL | S2JB | 14PLB | RIVAI | 14100 |  | B2 | 41500 | 201303007237 | WASION | imeter 310 | Cl 1/In 5(80)A/3x230-400 | 2013 | 1 | 1 | 1 | MCB | 63 |  |  |  | 355784011767399 | WASION | WS-18E | 08117807374 | TELKOMSEL
141001238308 | RS BOOM BARU | JL MAY MEMED S WIRYA | S2JB | 14PLB | RIVAI | 14100 |  | S2 | 41500 | 215276623 | EDMI | MK10E | Cl 1/In 5(80)A/3x230-400 | 2015 | 1 | 1 | 1 | MCB | 63 |  |  |  | 355784011767407 | WASION | WS-18E | 08117809413 | TELKOMSEL
141002457857 | PT DIATURI MUSI BOGA | JL ST MAHMUD BADARUDDIN II | S2JB | 14PLB | RIVAI | 14100 |  | B3 | 555000 | 216579686 | EDMI | MK10E | Cl 0,5S/In 5(10)A/3x57,7-100 | 2016 | 800 | 20/5 | 20.000/100 | RELAY | 16 |  |  |  | 351519092355902 | MLIS | MLB-G3001 | 08117874415 | TELKOMSEL
141002463388 | PT CNG HILIR RAYA | JL DEMANG LEBAR DAUN | S2JB | 14PLB | RIVAI | 14100 |  | B3 | 555000 | 201305006322 | WASION | imeter 310 | Cl 0,5S/In 5(10)A/3x57,7-100 | 2013 | 800 | 20/5 | 20.000/100 | RELAY | 16 |  |  |  | 359094029166576 | MAESTRO | M1003GXT02 | 08117117814 | TELKOMSEL
141002472194 | JOHAN WINARTA | JL RAJAWALI VILLAGE | S2JB | 14PLB | RIVAI | 14100 |  | B2 | 147000 | 201401004628 | WASION | imeter 318 | Cl 0,5S/In 5(10)A/3x230-400 | 2014 | 50 | 250/5 | 1 | MCCB | 225 |  |  |  | 353957064472313 | EDMI | EWM100 | 08117829440 | TELKOMSEL
141002482829 | PT PERTAMINA GAS | JL AKBP CEK AGUS | S2JB | 14PLB | RIVAI | 14100 |  | B3 | 690000 | 201401001912 | WASION | imeter 310 | Cl 0,5S/In 5(10)A/3x57,7-100 | 2014 | 800 | 20/5 | 20.000/100 | RELAY | 20 |  |  |  | 359094029179074 | MAESTRO | M1003GXT02 | 08117117813 | TELKOMSEL
141002487975 | GEDUNG GIZI RSUP | JL JEND. SUDIRMAN | S2JB | 14PLB | RIVAI | 14100 |  | S2 | 105000 | 201401004626 | WASION | imeter 318 | Cl 0,5S/In 5(10)A/3x230-400 | 2014 | 40 | 200/5 | 1 | MCCB | 160 |  |  |  | 355784011799624 | WASION | WS-18E | 08117809349 | TELKOMSEL
141002524780 | FAKULTAS HUKUM UNSRI | JL SRIJAYA NEGARA | S2JB | 14PLB | RIVAI | 14100 |  | S2 | 147000 | 201401004664 | WASION | imeter 318 | Cl 0,5S/In 5(10)A/3x230-400 | 2014 | 50 | 250/5 | 1 | MCCB | 225 |  |  |  | 355703093986784 | EDMI | TWM1000 | 0818483161 | XL
141002538293 | DINAS PU BM | JL MAYOR RUSLAN KEC. IT 2 | S2JB | 14PLB | RIVAI | 14100 |  | P1 | 66000 | 201401005144 | WASION | imeter 318 | Cl 1/In 5(10)A/3x230-400 | 2014 | 20 | 100/5 | 1 | MCCB | 100 |  |  |  | 355784011747554 | WASION | WS-18E | 08117126882 | TELKOMSEL
141002540634 | MEGAWATI | JL TRIKORA | S2JB | 14PLB | RIVAI | 14100 |  | R3 | 131000 | 215390220 | EDMI | MK10 | Cl 0,5S/In 5(10)A/3x230-400 | 2015 | 40 | 200/5 | 1 | MCCB | 200 |  |  |  | 353957064592565 | EDMI | EWM100 | 08117104799 | TELKOMSEL
142500950272 | PDAM UNIT IKK | DS RANTAU ALAI TJ. RAJA | S2JB | 14PLB | INDERALAYA | 14250 |  | I2 | 41500 | 213415035 | EDMI | MK10 | Cl 1/In 5(80)A/3x230-400 | 2013 | 1 | 1 | 1 | MCB | 63 |  |  |  | 356029090668905 | MLIS | MLB-G3001 | 08117118295 | TELKOMSEL
142500957602 | GDG. KULIAH | DS UNSRI INDRALAYA | S2JB | 14PLB | INDERALAYA | 14250 |  | S3K | 345000 | 201401001916 | WASION | imeter 310 | Cl 0,5S/In 5(10)A/3x57,7-100 | 2014 | 400 | 10/5 | 20.000/100 | RELAY | 10 |  |  |  | 359094029151479 | MAESTRO | M1003GXT02 | 08117815420 | TELKOMSEL
142500957610 | GDG.PERPUS | DS UNSRI INDRALAYA | S2JB | 14PLB | INDERALAYA | 14250 |  | S3K | 555000 | 215390679 | EDMI | MK10E | Cl 0,5S/In 5(10)A/3x57,7-100 | 2015 | 800 | 20/5 | 20.000/100 | RELAY | 16 |  |  |  | 355784011791027 | WASION | WS-18E | 08117815419 | TELKOMSEL
142500990913 | PT.INDRALAYA AGRO LESTARI | DS SUNGAI RAMBUTAN | S2JB | 14PLB | INDERALAYA | 14250 |  | I3 | 690000 | 201305006308 | WASION | imeter 310 | Cl 0,5S/In 5(10)A/3x57,7-100 | 2013 | 800 | 20/5 | 20.000/100 | RELAY | 20 |  |  |  | 359094024894693 | MAESTRO | M1003GXT02 | 08117110656 | TELKOMSEL
141000749939 | PT BANK RHJ MAKMUR | JL SUDIRMAN F | S2JB | 14PLB | RIVAI | 14100 |  | B2 | 41500 | 215440904 | EDMI | MK10E | Cl 1/In 5(80)A/3x230-400 | 2015 | 1 | 1 | 1 | MCB | 63 |  |  |  | 353957064488665 | EDMI | EWM100 | 08170873652 | XL
141002424369 | SMA NEGERI 1 | JL SRIJAYA NEGARA | S2JB | 14PLB | RIVAI | 14100 |  | S2 | 66000 | 215265977 | EDMI | MK10E | Cl 1/In 5(10)A/3x230-400 | 2015 | 20 | 100/5 | 1 | MCCB | 100 |  |  |  | 355703093899037 | EDMI | TWM1000 | 0818483534 | XL
141000129855 | GERJA METHODIS | JL KOL ATMO - | S2JB | 14PLB | RIVAI | 14100 |  | S2 | 66000 | 215390715 | EDMI | MK10 | Cl 1/In 5(10)A/3x230-400 | 2015 | 20 | 100/5 | 1 | MCCB | 100 |  |  |  | 359094029177938 | MAESTRO | M1003GXT02 | 08127115153 | TELKOMSEL
141100232620 | SMA MUHAMMADIYAH | JL BALA YUDHA | S2JB | 14PLB | KENTEN | 14110 |  | S2 | 66000 | 215265961 | EDMI | MK10 | Cl 1/In 5(10)A/3x230-400 | 2015 | 20 | 100/5 | 1 | MCCB | 100 |  |  |  | 355784011769387 | WASION | WS-18E | 08117132251 | TELKOMSEL
141002541375 | DINAS TATA KOTA PALEMBANG | JL KI GEDE ING SURO | S2JB | 14PLB | RIVAI | 14100 |  | P1 | 66000 | 201401200290 | WASION | imeter 318 | Cl 1/In 5(10)A/3x230-400 | 2014 | 20 | 100/5 | 1 | MCCB | 100 |  |  |  | 353957064468642 | EDMI | EWM100 | 08117104897 | TELKOMSEL
141002553449 | DANI HANDOKO | JL MAY RUSLAN | S2JB | 14PLB | RIVAI | 14100 |  | B2 | 41500 | 215441240 | EDMI | MK10 | Cl 1/In 5(80)A/3x230-400 | 2015 | 1 | 1 | 1 | MCB | 63 |  |  |  | 355784011800588 | WASION | WS-18E | 08117132253 | TELKOMSEL
141002556101 | MARGALENA | JL KEBUN KARET | S2JB | 14PLB | RIVAI | 14100 |  | B2 | 66000 | 215390216 | EDMI | MK10 | Cl 1/In 5(10)A/3x230-400 | 2015 | 20 | 100/5 | 1 | MCCB | 100 |  |  |  | 863789026163760 | WASION | WS-18F | 08117117960 | TELKOMSEL
141100002776 | EKO RACHMAN | JL BASUKI RAHMAT | S2JB | 14PLB | KENTEN | 14110 |  | LB2 | 53000 | 55039010 | ITRON | ACE6000 | Cl 1/In 5(10)A/3x230-400 | 2011 | 20 | 100/5 | 1 | MCCB | 80 |  |  |  | 357321047313241 | EDMI | EWM100 | 08117815498 | TELKOMSEL
141100020501 | HERMAN THAMRIN | JL BASUKI RACHMAT | S2JB | 14PLB | KENTEN | 14110 |  | B2 | 105000 | 212363897 | EDMI | MK6N | Cl 0,5S/In 5(10)A/3x230-400 | 2012 | 40 | 200/5 | 1 | MCCB | 160 |  |  |  | 357321047313340 | EDMI | EWM100 | 08117817407 | TELKOMSEL
141100021756 | HENDRA WIJAYA | JL M NEGARA | S2JB | 14PLB | KENTEN | 14110 |  | B2 | 66000 | 212363934 | EDMI | MK6N | Cl 1/In 5(10)A/3x230-400 | 2012 | 20 | 100/5 | 1 | MCCB | 100 |  |  |  | 353957064514445 | EDMI | EWM100 | 08117100587 | TELKOMSEL
141100026386 | WELLY SUMA,TJIA | JL PANCASILA SAKO | S2JB | 14PLB | KENTEN | 14110 |  | I2 | 105000 | 216580923 | EDMI | MK10E | Cl 0,5S/In 5(10)A/3x230-400 | 2016 | 30 | 150/5 | 1 | MCCB | 160 |  |  |  | 356029090685156 | MLIS | MLB-G3001 | 08117877019 | TELKOMSEL
141100030800 | PT PROPAN RAYA ICC | JL PUSRI PATAL | S2JB | 14PLB | KENTEN | 14110 |  | B2 | 41500 | 215276594 | EDMI | MK10 | Cl 1/In 5(80)A/3x230-400 | 2015 | 1 | 1 | 1 | MCB | 63 |  |  |  | 353957064592508 | EDMI | EWM100 | 08117897805 | TELKOMSEL
141100043859 | PT.PRABUABDIWIJAYA | JL MP MANGKU NEGARA | S2JB | 14PLB | KENTEN | 14110 |  | B2 | 53000 | 215390549 | EDMI | MK10E | Cl 1/In 5(80)A/3x230-400 | 2015 | 1 | 1 | 1 | MCB | 80 |  |  |  | 356029090670869 | MLIS | MLB-G3001 | 085170000722 | TELKOMSEL
141100047013 | R.DINAS BAPELKES | JL LEBONG SIARANG | S2JB | 14PLB | KENTEN | 14110 |  | P1 | 82500 | 55038939 | ITRON | ACE6000 | Cl 1/In 5(10)A/3x230-400 | 2011 | 30 | 150/5 | 1 | MCCB | 125 |  |  |  | 863789026167514 | WASION | WS-18F | 08117839413 | TELKOMSEL
141100048668 | HOTEL ALAM SUTRA | JL KOL H BURLIAN | S2JB | 14PLB | KENTEN | 14110 |  | B2 | 197000 | 55038384 | ACTARIS | SL7000 | Cl 0,5S/In 5(10)A/3x230-400 | 2011 | 60 | 300/5 | 1 | MCCB | 300 |  |  |  | 359094029159183 | MAESTRO | M1003GXT02 | 08127115082 | TELKOMSEL
141100058676 | GEREJA BETHEL IND | KK MUSI PALEM INDAH | S2JB | 14PLB | KENTEN | 14110 |  | S2 | 197000 | 213035525 | EDMI | MK6N | Cl 0,5S/In 5(10)A/3x230-400 | 2013 | 60 | 300/5 | 1 | MCCB | 300 |  |  |  | 355703093885275 | EDMI | TWM1000 | 0818483158 | XL
141100059012 | HERMAN TJAHJA.TJOA | JL SUKARELA | S2JB | 14PLB | KENTEN | 14110 |  | B2 | 197000 | 216581013 | EDMI | MK10E | Cl 0,5S/In 5(10)A/3x230-400 | 2016 | 60 | 300/5 | 1 | MCCB | 300 |  |  |  | 355784011783933 | WASION | WS-18E | 08117839450 | TELKOMSEL
141100164324 | RUMAH SAKIT DJIWA | JL KOL H BARLIAN | S2JB | 14PLB | KENTEN | 14110 |  | S3 | 555000 | 201401005374 | WASION | imeter 318 | Cl 0,5S/In 5(10)A/3x57,7-100 | 2014 | 800 | 20/5 | 20.000/100 | RELAY | 16 |  |  |  | 359094024900466 | WASION | WS-18E | 0818483331 | XL
141000002196 | AIR MANCUR KODYA PLG | JL JEND SUDIRMAN | S2JB | 14PLB | RIVAI | 14100 |  | P3 | 147000 | 215390421 | EDMI | MK10E | Cl 0,5S/In 5(10)A/3x230-400 | 2015 | 50 | 250/5 | 1 | MCCB | 225 |  |  |  | 863789026080980 | WASION | WS-18F | 08117839217 | TELKOMSEL
141000010717 | LIPPO BANK | JL MESJID LAMA | S2JB | 14PLB | RIVAI | 14100 |  | B2 | 53000 | 55039031 | ACTARIS | SL7000 | Cl 1/In 5(10)A/3x230-400 | 2011 | 20 | 100/5 | 1 | MCCB | 80 |  |  |  | 863789026113492 | WASION | WS-18F | 08127115034 | TELKOMSEL
141000020835 | PU KOMAD PALEMBANG | JL BOOM BARU | S2JB | 14PLB | RIVAI | 14100 |  | P1 | 147000 | 201401006671 | WASION | imeter 318 | Cl 0,5S/In 5(10)A/3x230-400 | 2014 | 20 | 100/5 | 1 | MCCB | 225 |  |  |  | 355703093985422 | EDMI | TWM1000 | 0818483450 | XL
141000022328 | JOHAN MUALIM | JL KAPT ANWAR SASTRO | S2JB | 14PLB | RIVAI | 14100 |  | R3 | 82500 | 55038666 | ACTARIS | SL7000 | Cl 1/In 5(10)A/3x230-400 | 2011 | 30 | 150/5 | 1 | MCCB | 125 |  |  |  | 359094029144029 | MAESTRO | M1003GXT02 | 08127121138 | TELKOMSEL
141000028839 | HADI SUROYO | JL KOL ATMO | S2JB | 14PLB | RIVAI | 14100 |  | B2 | 105000 | 213035210 | EDMI | MK6N | Cl 0,5S/In 5(10)A/3x230-400 | 2013 | 40 | 200/5 | 1 | MCCB | 160 |  |  |  | 357321049350159 | EDMI | EWM100 | 08170873580 | XL
141000033608 | BANK RAHARJA MAKMUR | JL KEBUMEN D | S2JB | 14PLB | RIVAI | 14100 |  | B2 | 131000 | 55039020 | ACTARIS | SL7000 | Cl 0,5S/In 5(10)A/3x230-400 | 2011 | 40 | 200/5 | 1 | MCCB | 200 |  |  |  | 359094029176922 | WASION | WS-18E | 08127115098 | TELKOMSEL
141000034392 | PRAKA GATOT SANTOSO | JL MERDEKA | S2JB | 14PLB | RIVAI | 14100 |  | B2 | 147000 | 55038353 | ACTARIS | SL7000 | Cl 0,5S/In 5(10)A/3x230-400 | 2011 | 50 | 250/5 | 1 | MCCB | 225 |  |  |  | 355784011786118 | WASION | WS-18E | 08117101658 | TELKOMSEL
141000047263 | GEREJA PANTE KOSTA | KP 9 ILIR | S2JB | 14PLB | RIVAI | 14100 |  | S2 | 82500 | 201401200295 | WASION | imeter 318 | Cl 1/In 5(10)A/3x230-400 | 2014 | 20 | 100/5 | 1 | MCCB | 125 |  |  |  | 355703093991768 | EDMI | TWM1000 | 0818483200 | XL
141000051510 | D KESEHATAN KODYA | JL MERDEKA | S2JB | 14PLB | RIVAI | 14100 |  | P1 | 66000 | 201401200293 | WASION | imeter 318 | Cl 1/In 5(80)A/3x230-400 | 2014 | 1 | 1 | 1 | MCB | 100 |  |  |  | 354031089588559 | MLIS | MLB-G3002 | 0818482964 | XL
141000051880 | RUMKIT DR A GANI | JL BENTENG | S2JB | 14PLB | RIVAI | 14100 |  | S3 | 240000 | 55038380 | ACTARIS | SL7000 | Cl 0,5S/In 5(10)A/3x57,7-100 | 2011 | 400 | 10/5 | 20.000/100 | RELAY | 7 |  |  |  | 863789026159099 | WASION | WS-18F | 0818483398 | XL
141000052422 | LIPPO BANK | JL KOL ATMO . | S2JB | 14PLB | RIVAI | 14100 |  | B2 | 53000 | 55039032 | ACTARIS | SL7000 | Cl 1/In 5(10)A/3x230-400 | 2011 | 20 | 100/5 | 1 | MCCB | 80 |  |  |  | 863789026162804 | WASION | WS-18F | 08127114807 | TELKOMSEL
141000052459 | HOTEL WISATA | JL KRAKATRAU | S2JB | 14PLB | RIVAI | 14100 |  | B2 | 197000 | 55038999 | ACTARIS | SL7000 | Cl 0,5S/In 5(10)A/3x230-400 | 2011 | 60 | 300/5 | 1 | MCCB | 300 |  |  |  | 863789026160345 | WASION | WS-18F | 08127103651 | TELKOMSEL
141000053663 | YYS INDO GLOBAL MANDIRI | JL KM | S2JB | 14PLB | RIVAI | 14100 |  | S3K | 555000 | 215390332 | EDMI | MK10E | Cl 0,5S/In 5(10)A/3x57,7-100 | 2015 | 800 | 20/5 | 20.000/100 | RELAY | 16 |  |  |  | 351519092339872 | MLIS | MLB-G3001 | 08117880165 | TELKOMSEL
141000055933 | RESIDENT PLG | JL KAINI | S2JB | 14PLB | RIVAI | 14100 |  | B2 | 66000 | 213312865 | EDMI | MK6N | Cl 1/In 5(10)A/3x230-400 | 2013 | 20 | 100/5 | 1 | MCCB | 100 |  |  |  | 355784011794948 | WASION | WS-18E | 08117880123 | TELKOMSEL
141000055960 | THALIBSYAH | JL KAINI | S2JB | 14PLB | RIVAI | 14100 |  | B2 | 82500 | 55038627 | ACTARIS | SL7000 | Cl 1/In 5(10)A/3x230-400 | 2011 | 30 | 150/5 | 1 | MCCB | 125 |  |  |  | 359094029165131 | MAESTRO | M1003GXT02 | 08127109153 | TELKOMSEL
141000056211 | PABRIK SABUN MAJU | JL LEMABANG | S2JB | 14PLB | RIVAI | 14100 |  | B2 | 66000 | 213035204 | EDMI | MK6N | Cl 1/In 5(10)A/3x230-400 | 2013 | 20 | 100/5 | 1 | MCCB | 100 |  |  |  | 357321042577782 | EDMI | EWM100 | 08117800522 | TELKOMSEL
142501015887 | PEMKAB OGAN ILIR | KP PERKANTORAN TERPADU PEMKAB OGAN ILIR | S2JB | 14PLB | INDERALAYA | 14250 |  | P2 | 1110000 | 212364996 | EDMI | MK6N | Cl 0,5S/In 5(10)A/3x57,7-100 | 2012 | 1600 | 40/5 | 20.000/100 | RELAY | 32 |  |  |  | 357321047313415 | EDMI | EWM100 | 08117822954 | TELKOMSEL
142501029678 | PT.DIZAMATRA POWERINDO | DS KTM KEC.PARIT INDRALAYA | S2JB | 14PLB | INDERALAYA | 14250 |  | B3 | 865000 | 215390258 | EDMI | MK10E | Cl 0,5S/In 5(10)A/3x57,7-100 | 2015 | 800 | 20/5 | 20.000/100 | RELAY | 25 |  |  |  | 356029090600486 | MLIS | MLB-G3001 | 08117893616 | TELKOMSEL
142501036099 | PT.EMAS MAJU AGRO SAWIT | DS PARIT PLG-PRB INDRALAYA | S2JB | 14PLB | INDERALAYA | 14250 |  | I3 | 690000 | 212364977 | EDMI | MK6N | Cl 0,5S/In 5(10)A/3x57,7-100 | 2012 | 800 | 20/5 | 20.000/100 | RELAY | 20 |  |  |  | 357321047299937 | EDMI | EWM100 | 08117850916 | TELKOMSEL
142501056802 | PT.INDRALAYA AGRO LESTARI | DS GEDUNG BURUK | S2JB | 14PLB | INDERALAYA | 14250 |  | I3 | 555000 | 201305006284 | WASION | imeter 310 | Cl 0,5S/In 5(10)A/3x57,7-100 | 2013 | 800 | 20/5 | 20.000/100 | RELAY | 16 |  |  |  | 359094029174620 | MAESTRO | M1003GXT02 | 08117110644 | TELKOMSEL
142520000186 | XL-BTS-PLM-B4629A | JL OLAHRAGA | S2JB | 14PLB | INDERALAYA | 14250 |  | B2 | 13200 | 212247840 | EDMI | MK10 | Cl 1/In 5(80)A/3x230-400 | 2012 | 1 | 1 | 1 | MCB | 20 |  |  |  | 356029090608117 | MLIS | MLB-G3001 | 08117809442 | TELKOMSEL
142520462993 | BTS TELKOMSEL | DS TANJUNG AGAS | S2JB | 14PLB | INDERALAYA | 14250 |  | B2 | 33000 | 212247838 | EDMI | MK10 | Cl 1/In 5(80)A/3x230-400 | 2012 | 1 | 1 | 1 | MCB | 50 |  |  |  | 356029090686311 | MLIS | MLB-G3001 | 08117809445 | TELKOMSEL
142520709335 | PT SAMPOERNA TELEKOM | DS TANJUNG RAJA | S2JB | 14PLB | INDERALAYA | 14250 |  | B2 | 10600 | 212247846 | EDMI | MK10 | Cl 1/In 5(80)A/3x230-400 | 2012 | 1 | 1 | 1 | MCB | 16 |  |  |  | 355784011770922 | WASION | WS-18E | 08117809443 | TELKOMSEL
142600079721 | XL-BTS-PLM-M4614A | DS BUMI AGUNG | S2JB | 14PLB | TUGU MULYO | 14260 |  | B2 | 66000 | 201401005403 | WASION | imeter 310 | Cl 1/In 5(10)A/3x230-400 | 2014 | 20 | 100/5 | 1 | MCCB | 100 |  |  |  | 359094024907388 | MAESTRO | M1003GXT02 | 087776403224 | XL
142600140243 | PT BULU CAWANG PLANT | DS KEBUN DABUK REJO | S2JB | 14PLB | TUGU MULYO | 14260 |  | B2 | 82500 | 215390602 | EDMI | MK10 | Cl 1/In 5(10)A/3x230-400 | 2015 | 30 | 150/5 | 1 | MCCB | 125 |  |  |  | 355784011750387 | WASION | WS-18E | 08117126865 | TELKOMSEL
142600529464 | PDAM | DS GUMAWANG BK 10 | S2JB | 14PLB | TUGU MULYO | 14260 |  | B2 | 53000 | 201401005406 | WASION | imeter 310 | Cl 1/In 5(10)A/3x230-400 | 2014 | 20 | 100/5 | 1 | MCCB | 80 |  |  |  | 863789026156434 | WASION | WS-18F | 08117100546 | TELKOMSEL
142610045376 | RUANG LABOR | DS KOMP SLJ SURYA AD | S2JB | 14PLB | TUGU MULYO | 14260 |  | I2 | 105000 | 215265963 | EDMI | MK10 | Cl 0,5S/In 5(10)A/3x230-400 | 2015 | 40 | 200/5 | 1 | MCCB | 160 |  |  |  | 355784011771110 | WASION | WS-18E | 08117102340 | TELKOMSEL
142620014815 | RUMAH SAKIT CHARITAS | DS TEGAR REJO | S2JB | 14PLB | TUGU MULYO | 14260 |  | S3K | 345000 | 212365009 | EDMI | MK6N | Cl 0,5S/In 5(10)A/3x57,7-100 | 2012 | 400 | 10/5 | 20.000/100 | RELAY | 10 |  |  |  | 357321047300578 | EDMI | EWM100 | 08117800537 | TELKOMSEL
142620053654 | KANCATEL GUMAWANG | JL KH DEWANTARA | S2JB | 14PLB | TUGU MULYO | 14260 |  | B2 | 53000 | 201401005353 | WASION | imeter 310 | Cl 1/In 5(10)A/3x230-400 | 2014 | 20 | 100/5 | 1 | MCCB | 80 |  |  |  | 359094029171469 | MAESTRO | M1003GXT02 | 08117118274 | TELKOMSEL
142620204481 | INDOSAT SSR PLB | DS NUSA BAHAKTI GM | S2JB | 14PLB | TUGU MULYO | 14260 |  | B2 | 16500 | 212247943 | EDMI | MK10 | Cl 1/In 5(80)A/3x230-400 | 2012 | 1 | 1 | 1 | MCB | 25 |  |  |  | 353957064590429 | EDMI | EWM100 | 08117104918 | TELKOMSEL
141300900238 | TARMINTO | DS PALEMBANG | S2JB | 14PLB | AMPERA | 14130 |  | I2 | 197000 | 215265950 | EDMI | MK10 | Cl 0,5S/In 5(10)A/3x230-400 | 2015 | 60 | 300/5 | 1 | MCCB | 300 |  |  |  | 353957064591468 | EDMI | EWM100 | 08117104925 | TELKOMSEL
142040008777 | PDAM | DS PAMPANGAN | S2JB | 14PLB | KAYU AGUNG | 14200 |  | I2 | 41500 | 215441298 | EDMI | MK10 | Cl 1/In 5(80)A/3x230-400 | 2015 | 1 | 1 | 1 | MCB | 63 |  |  |  | 353957064469616 | EDMI | EWM100 | 08117104906 | TELKOMSEL
142401404000 | PT.BANYUASIN NUSANTARA S | JL TANJUNG SIAPI-API KARANG ANYAR | S2JB | 14PLB | MARIANA | 14240 |  | I3 | 2770000 | 212364979 | EDMI | MK6N | Cl 0,5S/In 5(10)A/3x57,7-100 | 2012 | 4000 | 100/5 | 20.000/100 | RELAY | 80 |  |  |  | 355784011778909 | WASION | WS-18E | 08117800531 | TELKOMSEL
141002166683 | YAYASAN TEHNIK KIMIA | JL JEND SUDIRMAN KM- | S2JB | 14PLB | RIVAI | 14100 |  | S2 | 66000 | 201401200382 | WASION | imeter 318 | Cl 1/In 5(10)A/3x230-400 | 2014 | 20 | 100/5 | 1 | MCCB | 100 |  |  |  | 355784011793858 | WASION | WS-18E | 08117836301 | TELKOMSEL
142501190213 | PT. SUBUR ALAM SUKSES | JL PALEMBANG-PRABU KM.51 0 | S2JB | 14PLB | INDERALAYA | 14250 |  | I2 | 197000 | 201401200358 | WASION | imeter 318 | Cl 0,5S/In 5(10)A/3x230-400 | 2014 | 60 | 300/5 | 1 | MCCB | 300 |  |  |  | 351519092409303 | MLIS | MLB-G3001 | 08117898952 | TELKOMSEL
141102725704 | GEREJA BETHEL INDONESIA | JL MP. MANGKUNEGARA | S2JB | 14PLB | KENTEN | 14110 |  | S2 | 197000 | 55080318 | ITRON | ACE6000 | Cl 0,5S/In 5(10)A/3x230-400 | 2011 | 60 | 300/5 | 1 | MCCB | 300 |  |  |  | 359094024899999 | MAESTRO | M1003GXT02 | 08117143094 | TELKOMSEL
142310082098 | INDOSAT SSR PLB | JL GOTONG ROYONG | S2JB | 14PLB | PANGKALAN BALAI | 14230 |  | B2 | 41500 | 216788792 | EDMI | MK10E | Cl 1/In 5(80)A/3x230-400 | 2016 | 1 | 1 | 1 | MCB | 63 |  |  |  | 355784011794401 | WASION | WS-18E | 08117836318 | TELKOMSEL
141002288126 | ALWI SANTANA | KK PALEMBANG SQUARE | S2JB | 14PLB | RIVAI | 14100 |  | B2 | 105000 | 212363921 | EDMI | MK6E | Cl 0,5S/In 5(10)A/3x230-400 | 2012 | 40 | 200/5 | 1 | MCCB | 160 |  |  |  | 359094029162096 | MAESTRO | M1003GXT02 | 08127198158 | TELKOMSEL
141000395370 | NURHADI LUKITO | JL RAJAWALI | S2JB | 14PLB | RIVAI | 14100 |  | B2 | 131000 | 201401200372 | WASION | imeter 318 | Cl 0,5S/In 5(10)A/3x230-400 | 2014 | 40 | 200/5 | 1 | MCCB | 200 |  |  |  | 355784011793916 | WASION | WS-18E | 08117146087 | TELKOMSEL
141001340221 | DIRJEN BEA & CUKAI | JL R SUKAMTO | S2JB | 14PLB | RIVAI | 14100 |  | P1 | 66000 | 215390607 | EDMI | MK10 | Cl 1/In 5(10)A/3x230-400 | 2015 | 20 | 100/5 | 1 | MCCB | 100 |  |  |  | 353957064592003 | EDMI | EWM100 | 08117104904 | TELKOMSEL
141002266162 | RS.ISLAM ST KHODIJAH | DS PALEMBANG | S2JB | 14PLB | RIVAI | 14100 |  | LS2 | 66000 | 215265947 | EDMI | MK10 | Cl 1/In 5(10)A/3x230-400 | 2015 | 20 | 100/5 | 1 | MCCB | 100 |  |  |  | 359094029168655 | MAESTRO | M1003GXT02 | 08117117782 | TELKOMSEL
141300778930 | A S A N | DS PALEMBANG | S2JB | 14PLB | AMPERA | 14130 |  | I2 | 105000 | 215390375 | EDMI | MK10 | Cl 0,5S/In 5(10)A/3x230-400 | 2015 | 40 | 200/5 | 1 | MCCB | 160 |  |  |  | 863789026169031 | WASION | WS-18F | 08117836517 | TELKOMSEL
142000525845 | XL-BTS-PLM-BD685B | DS PEDAMARAN VI | S2JB | 14PLB | KAYU AGUNG | 14200 |  | B2 | 13200 | 215441295 | EDMI | MK10 | Cl 1/In 5(80)A/3x230-400 | 2015 | 1 | 1 | 1 | MCB | 20 |  |  |  | 355784011804275 | WASION | WS-18E | 08117118309 | TELKOMSEL
141102144704 | RUANG KLS PRODIP BPP | JL SUKA BANGUN | S2JB | 14PLB | KENTEN | 14110 |  | P1 | 41500 | 216329034 | EDMI | MK10 | Cl 1/In 5(80)A/3x230-400 | 2016 | 1 | 1 | 1 | MCB | 63 |  |  |  | 351519092408719 | MLIS | MLB-G3001 | 08117802185 | TELKOMSEL
141000835189 | PT BANK DANAMON | JL MESJID LAMA | S2JB | 14PLB | RIVAI | 14100 |  | B2 | 66000 | 215390478 | EDMI | MK10 | Cl 1/In 5(10)A/3x230-400 | 2015 | 20 | 100/5 | 1 | MCCB | 100 |  |  |  | 355784011760089 | WASION | WS-18E | 08117126903 | TELKOMSEL
141202735702 | DICKY POERWADI | JL H.BURLIAN LORONG SUKAWANA | S2JB | 14PLB | SUKARAME | 14120 |  | I2 | 66000 | 215390674 | EDMI | MK10E | Cl 1/In 5(10)A/3x230-400 | 2015 | 20 | 100/5 | 1 | MCCB | 100 |  |  |  | 356029090672261 | MLIS | MLB-G3001 | 08117128506 | TELKOMSEL
142000004202 | KTR PENGADILAN NEG | JL PALEMBANG | S2JB | 14PLB | KAYU AGUNG | 14200 |  | P1 | 53000 | 215390684 | EDMI | MK10 | Cl 1/In 5(10)A/3x230-400 | 2015 | 20 | 100/5 | 1 | MCCB | 80 |  |  |  | 355784011792199 | WASION | WS-18E | 08117132269 | TELKOMSEL
141002168965 | PT BAYUJAYA LESTARI | KP KAMPUS BLOK H-2 | S2JB | 14PLB | RIVAI | 14100 |  | B2 | 41500 | 216328447 | EDMI | MK10 | Cl 1/In 5(80)A/3x230-400 | 2016 | 1 | 1 | 1 | MCB | 63 |  |  |  | 351519092423148 | MLIS | MLB-G3001 | 0818483202 | XL
141002246063 | BPJS KESEHATAN | JL R.SUKAMTO | S2JB | 14PLB | RIVAI | 14100 |  | P1 | 41500 | 216581705 | EDMI | MK10 | Cl 1/In 5(80)A/3x230-400 | 2016 | 1 | 1 | 1 | MCB | 63 |  |  |  | 355784011801628 | WASION | WS-18E | 08117139091 | TELKOMSEL
141002010810 | KANDEP PERTAMBEN | JL ANGKATAN | S2JB | 14PLB | RIVAI | 14100 |  | P1 | 53000 | 215266006 | EDMI | MK10 | Cl 1/In 5(10)A/3x230-400 | 2015 | 20 | 100/5 | 1 | MCCB | 80 |  |  |  | 355784011794146 | WASION | WS-18E | 08117132298 | TELKOMSEL
141202124654 | KARAOKE "RATUMAS" | JL PLG BETUNG KM 11 | S2JB | 14PLB | SUKARAME | 14120 |  | B2 | 197000 | 216580959 | EDMI | MK10 | Cl 0,5S/In 5(10)A/3x230-400 | 2016 | 60 | 300/5 | 1 | MCCB | 300 |  |  |  | 355784011805793 | WASION | WS-18E | 08117817484 | TELKOMSEL
141001503528 | YAYASAN XAVERIUS | JL KOL ATMO | S2JB | 14PLB | RIVAI | 14100 |  | S2 | 53000 | 215390689 | EDMI | MK10 | Cl 1/In 5(10)A/3x230-400 | 2015 | 20 | 100/5 | 1 | MCCB | 80 |  |  |  | 355784011801164 | WASION | WS-18E | 08117132252 | TELKOMSEL
141202257709 | RS SRIWIJAYA EYE C | JL KOL H BURLIAN KM 4.5 | S2JB | 14PLB | SUKARAME | 14120 |  | S2 | 147000 | 212363917 | EDMI | MK6N | Cl 0,5S/In 5(10)A/3x230-400 | 2012 | 50 | 250/5 | 1 | MCCB | 225 |  |  |  | 355784011786324 | WASION | WS-18E | 08117142611 | TELKOMSEL
141000030089 | KTR LALU LINTAS SUMS | SINDANG LAYA LLAJ | S2JB | 14PLB | RIVAI | 14100 |  | P1 | 41500 | 213518218 | EDMI | MK10 | Cl 1/In 5(80)A/3x230-400 | 2013 | 1 | 1 | 1 | MCB | 63 |  |  |  | 356029090671495 | MLIS | MLB-G3001 | 08117893629 | TELKOMSEL
142200104323 | P D A M EPIL | DS 4 EPIL | S2JB | 14PLB | SEKAYU | 14220 |  | I2 | 105000 | 215390687 | EDMI | MK10 | Cl 0,5S/In 5(10)A/3x230-400 | 2015 | 40 | 200/5 | 1 | MCCB | 160 |  |  |  | 355784011754512 | WASION | WS-18E | 08117132301 | TELKOMSEL
141202451923 | USIN WIDJAYA | DS T.BULU SUKOMORO | S2JB | 14PLB | SUKARAME | 14120 |  | B2 | 105000 | 216580952 | EDMI | MK10 | Cl 0,5S/In 5(10)A/3x230-400 | 2016 | 40 | 200/5 | 1 | MCCB | 160 |  |  |  | 355784011804424 | WASION | WS-18E | 08117850946 | TELKOMSEL
142401562611 | BPPTD | JL SABAR JAYA | S2JB | 14PLB | MARIANA | 14240 |  | P1 | 66000 | 215265900 | EDMI | MK10 | Cl 1/In 5(10)A/3x230-400 | 2015 | 20 | 100/5 | 1 | MCCB | 100 |  |  |  | 355784011784717 | WASION | WS-18E | 08117132282 | TELKOMSEL
141000248380 | KTR WIL DEPT PERTAMB | JEND SUDIRMAN | S2JB | 14PLB | RIVAI | 14100 |  | P1 | 41500 | 216328250 | EDMI | MK10E | Cl 1/In 5(80)A/3x230-400 | 2016 | 1 | 1 | 1 | MCB | 63 |  |  |  | 863789026165641 | WASION | WS-18F | 08117809402 | TELKOMSEL
141202548545 | PT.SINAR NIAGA SEJAHTERA | JL SUKARNO HATTA | S2JB | 14PLB | SUKARAME | 14120 |  | B2 | 53000 | 216580908 | EDMI | MK10E | Cl 1/In 5(10)A/3x230-400 | 2016 | 20 | 100/5 | 1 | MCCB | 80 |  |  |  | 355784011790060 | WASION | WS-18E | 08117850910 | TELKOMSEL
141002270531 | IR.SENO MUKSIN | JL SIMANJUNTAK | S2JB | 14PLB | RIVAI | 14100 |  | B2 | 33000 | 215441371 | EDMI | MK10E | Cl 1/In 5(80)A/3x230-400 | 2015 | 1 | 1 | 1 | MCB | 50 |  |  |  | 355784011801776 | WASION | WS-18E | 08117807294 | TELKOMSEL
141101197627 | PUSKOPERLA | KP SEI LAIS SWADAYA | S2JB | 14PLB | KENTEN | 14110 |  | I2 | 66000 | 215390396 | EDMI | MK10 | Cl 1/In 5(10)A/3x230-400 | 2015 | 20 | 100/5 | 1 | MCCB | 100 |  |  |  | 355784011785375 | WASION | WS-18E | 08117143091 | TELKOMSEL
141301615719 | KHO ANTHONY WIJAYA/RAJA P | JL A. YANI 8 ULU | S2JB | 14PLB | AMPERA | 14130 |  | B2 | 53000 | 215390565 | EDMI | MK10 | Cl 1/In 5(10)A/3x230-400 | 2015 | 20 | 100/5 | 1 | MCCB | 80 |  |  |  | 355784011748852 | WASION | WS-18E | 08117129645 | TELKOMSEL
141002218693 | GEDUNG LAB KOMPUTER | JL SRIJAYA NEGARA | S2JB | 14PLB | RIVAI | 14100 |  | B2 | 82500 | 201401200501 | WASION | imeter 318 | Cl 1/In 5(10)A/3x230-400 | 2014 | 30 | 150/5 | 1 | MCCB | 125 |  |  |  | 356029090608174 | MLIS | MLB-G3001 | 08117143220 | TELKOMSEL
141202390553 | PT.NUSANTARA MULTI KREASI | JL PASIR PUTIH | S2JB | 14PLB | SUKARAME | 14120 |  | I3 | 555000 | 216579682 | EDMI | MK10E | Cl 0,5S/In 5(10)A/3x57,7-100 | 2016 | 800 | 20/5 | 20.000/100 | RELAY | 16 |  |  |  | 351519092355852 | MLIS | MLB-G3001 | 08117874418 | TELKOMSEL
141202475817 | GEDUNG SERBAGUNA TNI AU | JL TALANG BETUTU | S2JB | 14PLB | SUKARAME | 14120 |  | P1 | 82500 | 216580912 | EDMI | MK10E | Cl 1/In 5(10)A/3x230-400 | 2016 | 30 | 150/5 | 1 | MCCB | 125 |  |  |  | 351519092343692 | MLIS | MLB-G3001 | 08117898066 | TELKOMSEL
142200042371 | GUES HOUSE | KOL WAHID UDIN PENDOPOAN BUPATI MUBA | S2JB | 14PLB | SEKAYU | 14220 |  | R3 | 197000 | 215265936 | EDMI | MK10 | Cl 0,5S/In 5(10)A/3x230-400 | 2015 | 60 | 300/5 | 1 | MCCB | 300 |  |  |  | 356029090543215 | MLIS | MLB-G3001 | 08117146737 | TELKOMSEL
142300496189 | PT BANK MANDIRI | JL PLG JAMBI KM 111 S LILIN | S2JB | 14PLB | PANGKALAN BALAI | 14230 |  | B2 | 66000 | 215390725 | EDMI | MK10 | Cl 1/In 5(10)A/3x230-400 | 2015 | 20 | 100/5 | 1 | MCCB | 100 |  |  |  | 355784011760642 | WASION | WS-18E | 08117126900 | TELKOMSEL
142500000821 | PT.SUMATRA PRIMA FIB | DS INDRALAYA | S2JB | 14PLB | INDERALAYA | 14250 |  | I2 | 53000 | 215390399 | EDMI | MK10 | Cl 1/In 5(10)A/3x230-400 | 2015 | 20 | 100/5 | 1 | MCCB | 80 |  |  |  | 355784011793130 | WASION | WS-18E | 08117102350 | TELKOMSEL
141000204463 | JAW PENERANGAN KOMAD | LR KULIT | S2JB | 14PLB | RIVAI | 14100 |  | P1 | 53000 | 201401200381 | WASION | imeter 318 | Cl 1/In 5(10)A/3x230-400 | 2014 | 20 | 100/5 | 1 | MCCB | 80 |  |  |  | 355784011794864 | WASION | WS-18E | 08117146798 | TELKOMSEL
141301041490 | KANTOR KPU PROV SUMSEL | DS PALEMBANG | S2JB | 14PLB | AMPERA | 14130 |  | P1 | 66000 | 215265967 | EDMI | MK10E | Cl 1/In 5(10)A/3x230-400 | 2015 | 20 | 100/5 | 1 | MCCB | 100 |  |  |  | 863789025906458 | WASION | WS-18F | 08117839230 | TELKOMSEL
142000636445 | LAPAS KLS III K AGUNG | JL SEPUCUK | S2JB | 14PLB | KAYU AGUNG | 14200 |  | P1 | 41500 | 216353481 | EDMI | MK10E | Cl 1/In 5(80)A/3x230-400 | 2016 | 1 | 1 | 1 | MCB | 63 |  |  |  | 355703093993384 | EDMI | TWM1000 | 082212788084 | TELKOMSEL
141301015255 | TASLIM EFFEDI | DS PALEMBANG | S2JB | 14PLB | AMPERA | 14130 |  | B2 | 41500 | 215272103 | EDMI | MK10 | Cl 1/In 5(80)A/3x230-400 | 2015 | 1 | 1 | 1 | MCB | 63 |  |  |  | 355784011772563 | WASION | WS-18E | 08117126872 | TELKOMSEL
142300096710 | XL-BTS-PLM-B4131B | DS SEMBAWAH | S2JB | 14PLB | PANGKALAN BALAI | 14230 |  | B2 | 10600 | 216329002 | EDMI | MK10 | Cl 1/In 5(80)A/3x230-400 | 2016 | 1 | 1 | 1 | MCB | 16 |  |  |  | 863789026070684 | WASION | WS-18F | 08117839285 | TELKOMSEL
141002156981 | DINAS PDDK NASIONAL | JL DR.WAHIDIN | S2JB | 14PLB | RIVAI | 14100 |  | P1 | 66000 | 215265892 | EDMI | MK10 | Cl 1/In 5(10)A/3x230-400 | 2015 | 20 | 100/5 | 1 | MCCB | 100 |  |  |  | 866248025927219 | WASION | WS-18E | 08117809346 | TELKOMSEL
141102763788 | PT. SARANA KENCANA MULYA | JL TANJUNG SIAPIAPI | S2JB | 14PLB | SUKARAME | 14120 |  | B2 | 53000 | 201401004668 | WASION | imeter 318 | Cl 1/In 5(10)A/3x230-400 | 2014 | 20 | 100/5 | 1 | MCCB | 80 |  |  |  | 359094029147931 | MAESTRO | M1003GXT02 | 087776401158 | XL
141002552064 | HUSIN SUNARJO | JL P KEMERDEKAAN | S2JB | 14PLB | RIVAI | 14100 |  | B2 | 66000 | 215390653 | EDMI | MK10 | Cl 1/In 5(10)A/3x230-400 | 2015 | 20 | 100/5 | 1 | MCCB | 100 |  |  |  | 355703093880276 | EDMI | TWM1000 | 0818483159 | XL
142000085062 | RNDS KABUPATEN | JL JEND SUDIRMAN | S2JB | 14PLB | KAYU AGUNG | 14200 |  | R3 | 41500 | 216328872 | EDMI | MK10 | Cl 1/In 5(80)A/3x230-400 | 2016 | 1 | 1 | 1 | MCB | 63 |  |  |  | 355703093906766 | EDMI | TWM1000 | 082212788052 | TELKOMSEL
141001482523 | EFFENDI | JL BLT KENTEN | S2JB | 14PLB | RIVAI | 14100 |  | B2 | 41500 | 216328445 | EDMI | MK10 | Cl 1/In 5(80)A/3x230-400 | 2016 | 1 | 1 | 1 | MCB | 63 |  |  |  | 355703094031390 | EDMI | TWM1000 | 0818483537 | XL
141002224969 | RAJAWALI GRAND BALLROOM | JL RAJAWALI | S2JB | 14PLB | RIVAI | 14100 |  | LB2 | 197000 | 213035244 | EDMI | MK6N | Cl 0,5S/In 5(10)A/3x230-400 | 2013 | 60 | 300/5 | 1 | MCCB | 300 |  |  |  | 357321044330263 | EDMI | EWM100 | 08117100568 | TELKOMSEL
141301077957 | B KEPEGAWAIAN NEGARA | DS PALEMBANG | S2JB | 14PLB | AMPERA | 14130 |  | P2 | 345000 | 215390525 | EDMI | MK10E | Cl 0,5S/In 5(10)A/3x57,7-100 | 2015 | 400 | 10/5 | 20.000/100 | RELAY | 10 |  |  |  | 355784011763307 | WASION | WS-18E | 08127121098 | TELKOMSEL
141100475302 | ST BUMI KOMLEKDAM | JL NASKA KM 7 | S2JB | 14PLB | KENTEN | 14110 |  | P1 | 53000 | 215390564 | EDMI | MK10 | Cl 1/In 5(10)A/3x230-400 | 2015 | 20 | 100/5 | 1 | MCCB | 80 |  |  |  | 355784011755733 | WASION | WS-18E | 08127130527 | TELKOMSEL
141000075766 | CV PANCA SAMUDRA | KK KARANG ANYAR | S2JB | 14PLB | RIVAI | 14100 |  | I3 | 3465000 | 215390717 | EDMI | MK10 | Cl 0,5S/In 5(10)A/3x57,7-100 | 2015 | 4000 | 100/5 | 20.000/100 | RELAY | 100 |  |  |  | 351519092398258 | MLIS | MLB-G3001 | 08117899053 | TELKOMSEL
141202151041 | PT.ES HUPINDO | JL PASIR PUTIH KM16 | S2JB | 14PLB | SUKARAME | 14120 |  | I3 | 345000 | 215390708 | EDMI | MK10 | Cl 0,5S/In 5(10)A/3x57,7-100 | 2015 | 400 | 10/5 | 20.000/100 | RELAY | 10 |  |  |  | 355784011808037 | WASION | WS-18E | 0818483245 | XL
141102110461 | PT.AS.WAHANA TATA | JL KOL.H.BURLIAN | S2JB | 14PLB | KENTEN | 14110 |  | B2 | 53000 | 180101302515 | WASION | imeter 310 | Cl 1/In 5(10)A/3x230-400 | 2018 | 20 | 100/5 | 1 | MCCB | 80 |  |  |  | 358104090102615 | MLIS | MLB-G3002 | 0818483495 | XL
141001799299 | PT PLN KITLUR | JL DEMANG LB DAUN | S2JB | 14PLB | RIVAI | 14100 |  | B3 | 345000 | 215390395 | EDMI | MK10 | Cl 0,5S/In 5(10)A/3x57,7-100 | 2015 | 400 | 10/5 | 20.000/100 | RELAY | 10 |  |  |  | 359094029181948 | MAESTRO | M1003GXT02 | 08117850956 | TELKOMSEL
141102312667 | XL-BTS-PLM-B4193A | JL MERAH MATA | S2JB | 14PLB | KENTEN | 14110 |  | B2 | 13200 | 215441758 | EDMI | MK10E | Cl 1/In 5(80)A/3x230-400 | 2015 | 1 | 1 | 1 | MCB | 20 |  |  |  | 353957064578721 | EDMI | EWM100 | 08170890120 | XL
142000418821 | HOTEL DINESTI | JL MERDEKA KEL CINTA | S2JB | 14PLB | KAYU AGUNG | 14200 |  | B2 | 66000 | 216580928 | EDMI | MK10E | Cl 1/In 5(10)A/3x230-400 | 2016 | 20 | 100/5 | 1 | MCCB | 100 |  |  |  | 356029090675256 | MLIS | MLB-G3001 | 082212787604 | TELKOMSEL
141000185450 | H.M DJAILANI B.A.E | JL BUKIT BESAR | S2JB | 14PLB | RIVAI | 14100 |  | B2 | 197000 | 201401004631 | WASION | imeter 318 | Cl 0,5S/In 5(10)A/3x230-400 | 2014 | 60 | 300/5 | 1 | MCCB | 300 |  |  |  | 359094029155405 | MAESTRO | M1003GXT02 | 087783897176 | XL
142500704044 | BALAI PENGUJIAN K.BE | JL DS.TG.BARU INDRAL | S2JB | 14PLB | INDERALAYA | 14250 |  | P1 | 41500 | 201302002916 | WASION | imeter 318 | Cl 1/In 5(80)A/3x230-400 | 2013 | 1 | 1 | 1 | MCB | 63 |  |  |  | 355784011749124 | WASION | WS-18E | 08117809444 | TELKOMSEL
141002519591 | PT BAHANA COMMERCIAL (NET | JL BALAP SEPEDA KAMPUS POM | S2JB | 14PLB | RIVAI | 14100 |  | B2 | 131000 | 201401200368 | WASION | imeter 318 | Cl 0,5S/In 5(10)A/3x230-400 | 2014 | 40 | 200/5 | 1 | MCCB | 200 |  |  |  | 355784011765252 | WASION | WS-18E | 08117386247 | TELKOMSEL
142300286420 | KANTOR DPPKAD | JL SEKOJO | S2JB | 14PLB | PANGKALAN BALAI | 14230 |  | P1 | 41500 | 55038738 | ITRON | ACE6000 | Cl 1/In 5(10)A/3x230-400 | 2011 | 20 | 100/5 | 1 | MCCB | 63 |  |  |  | 359094029171485 | MAESTRO | M1003GXT02 | 08117129638 | TELKOMSEL
142210038262 | PDAM BABAT TOMAN | DS BABAT TOMAN | S2JB | 14PLB | SEKAYU | 14220 |  | I2 | 131000 | 37113734 | ACTARIS | SL7000 | Cl 0,5S/In 5(10)A/3x230-400 | 2011 | 40 | 200/5 | 1 | MCCB | 200 |  |  |  | 359094029152832 | MAESTRO | M1003GXT02 | 08117118269 | TELKOMSEL
142500033151 | PT.CIOMAS ADISTWA | DS TL TALING | S2JB | 14PLB | INDERALAYA | 14250 |  | B2 | 82500 | 215265945 | EDMI | MK10 | Cl 1/In 5(10)A/3x230-400 | 2015 | 30 | 150/5 | 1 | MCCB | 125 |  |  |  | 863789026087894 | WASION | WS-18F | 08117839213 | TELKOMSEL
141001397666 | KTR CAT SIPIL TKII | JL DEMANG LEBAR DAUN | S2JB | 14PLB | RIVAI | 14100 |  | P1 | 41500 | 216328444 | EDMI | MK10E | Cl 1/In 5(80)A/3x230-400 | 2016 | 1 | 1 | 1 | MCB | 63 |  |  |  | 355784011790110 | WASION | WS-18E | 08117102287 | TELKOMSEL
142400046705 | PT.ASPALINDO S.M.S | DS PRAJEN | S2JB | 14PLB | MARIANA | 14240 |  | B2 | 164000 | 215265975 | EDMI | MK10E | Cl 0,5S/In 5(10)A/3x230-400 | 2015 | 50 | 250/5 | 1 | MCCB | 250 |  |  |  | 359094029458649 | MAESTRO | M1003GXT02 | 08117899052 | TELKOMSEL
141301585572 | PDAM TANJUNG KERANG | DS TANJUNG KERANG | S2JB | 14PLB | AMPERA | 14130 |  | I2 | 82500 | 201401005233 | WASION | imeter 318 | Cl 1/In 5(10)A/3x230-400 | 2014 | 30 | 150/5 | 1 | MCCB | 125 |  |  |  | 359094029141959 | MAESTRO | M1003GXT02 | 0818483382 | XL
142300143731 | PDAM LUBUK LANCANG | DS LUBUK LANCANG | S2JB | 14PLB | PANGKALAN BALAI | 14230 |  | B2 | 82500 | 201401002685 | WASION | imeter 310 | Cl 1/In 5(10)A/3x230-400 | 2014 | 30 | 150/5 | 1 | MCCB | 125 |  |  |  | 359094029156288 | MAESTRO | M1003GXT02 | 087783896535 | XL
142300304448 | PT WAHANA LESTARI M I | DS TANJUNG KERANG | S2JB | 14PLB | PANGKALAN BALAI | 14230 |  | I2 | 197000 | 55038513 | ITRON | ACE6000 | Cl 0,5S/In 5(10)A/3x230-400 | 2011 | 60 | 300/5 | 1 | MCCB | 300 |  |  |  | 351519092299332 | MLIS | MLB-G3001 | 08117839211 | TELKOMSEL
142200114659 | KANTOR KOMISI DPRD M | JL KOL WAHID UDIN S | S2JB | 14PLB | SEKAYU | 14220 |  | P1 | 66000 | 215390292 | EDMI | MK10E | Cl 1/In 5(10)A/3x230-400 | 2015 | 20 | 100/5 | 1 | MCCB | 100 |  |  |  | 355784011764321 | WASION | WS-18E | 08117807337 | TELKOMSEL
141202693823 | PT.SCG READYMIX | JL LINTAS TERMINAL AAL KM.12 | S2JB | 14PLB | SUKARAME | 14120 |  | B2 | 131000 | 201401004669 | WASION | imeter 310 | Cl 0,5S/In 5(10)A/3x230-400 | 2014 | 40 | 200/5 | 1 | MCCB | 200 |  |  |  | 359094029144060 | MAESTRO | M1003GXT02 | 08179823134 | XL
141301832810 | BALAI BESAR POM PALEMBANG | JL PANGERAN RATU SU 1 RT 25 RW 7 JAKABARING | S2JB | 14PLB | AMPERA | 14130 |  | P1 | 66000 | 201401006656 | WASION | imeter 318 | Cl 1/In 5(10)A/3x230-400 | 2014 | 20 | 100/5 | 1 | MCCB | 100 |  |  |  | 351519092397318 | MLIS | MLB-G3001 | 0818483424 | XL
141202514676 | YYS PENDIDIKAN PALEM KIDS | JL SUKARNO HATTA | S2JB | 14PLB | SUKARAME | 14120 |  | S2 | 53000 | 201401005043 | WASION | imeter 318 | Cl 1/In 5(10)A/3x230-400 | 2014 | 20 | 100/5 | 1 | MCCB | 80 |  |  |  | 356029090542803 | MLIS | MLB-G3001 | 08117877014 | TELKOMSEL
141201373734 | JOHN SUMITRO | JL LETTU KARIM KADIR | S2JB | 14PLB | SUKARAME | 14120 |  | B2 | 41500 | 215272104 | EDMI | MK10E | Cl 1/In 5(80)A/3x230-400 | 2015 | 1 | 1 | 1 | MCB | 63 |  |  |  | 863789026105282 | WASION | WS-18F | 08117101451 | TELKOMSEL
141202466645 | EKIANTO LIE (B) | JL PALEMBANG BETUNG 01 | S2JB | 14PLB | SUKARAME | 14120 |  | B2 | 41500 | 180101202714 | WASION | imeter 310 | Cl 1/In 5(10)A/3x230-400 | 2018 | 20 | 100/5 | 1 | MCCB | 63 |  |  |  | 359094020136727 | WASION | WS-18E | 0818483454 | XL
141202538657 | PT.ANUGERAH MUSI INDAH.N | JL CAMAT 1 SUKAJADI | S2JB | 14PLB | SUKARAME | 14120 |  | B2 | 53000 | 55038749 | ITRON | ACE6000 | Cl 1/In 5(10)A/3x230-400 | 2011 | 20 | 100/5 | 1 | MCCB | 80 |  |  |  | 359094029180940 | MAESTRO | M1003GXT02 | 08117126203 | TELKOMSEL
141202631987 | HUSIN GOZALI, NG | JL SUKAMAKMUR | S2JB | 14PLB | SUKARAME | 14120 |  | I2 | 197000 | 55039136 | ITRON | ACE6000 | Cl 0,5S/In 5(10)A/3x230-400 | 2011 | 60 | 300/5 | 1 | MCCB | 300 |  |  |  | 355784011795937 | WASION | WS-18E | 08117126201 | TELKOMSEL
141300665762 | KLINIK UMMI | LR BANTEN | S2JB | 14PLB | AMPERA | 14130 |  | S2 | 53000 | 201401004639 | WASION | imeter 318 | Cl 1/In 5(10)A/3x230-400 | 2014 | 20 | 100/5 | 1 | MCCB | 80 |  |  |  | 355784011755972 | WASION | WS-18E | 08117430941 | TELKOMSEL
141102570082 | BARISTAN INDUSTRI PLBG | JL KOL. H. BURLIAN KM 9, KEC. SUKARAME | S2JB | 14PLB | KENTEN | 14110 |  | P1 | 53000 | 213035531 | EDMI | MK6E | Cl 1/In 5(10)A/3x230-400 | 2013 | 20 | 100/5 | 1 | MCCB | 80 |  |  |  | 863789026153548 | WASION | WS-18F | 08117839427 | TELKOMSEL
141202095742 | PT.JAYA BETONPERKASA | JL PALEMBANG BETUNG KM 11 | S2JB | 14PLB | SUKARAME | 14120 |  | B2 | 41500 | 215276574 | EDMI | MK10E | Cl 1/In 5(80)A/3x230-400 | 2015 | 1 | 1 | 1 | MCB | 63 |  |  |  | 353957064583291 | EDMI | EWM100 | 08170873654 | XL
141101453765 | YYS. XAVERIUS IX | JL SAKO SIARAN | S2JB | 14PLB | KENTEN | 14110 |  | S2 | 105000 | 55080559 | ITRON | ACE6000 | Cl 0,5S/In 5(10)A/3x230-400 | 2011 | 40 | 200/5 | 1 | MCCB | 160 |  |  |  | 355784011797305 | WASION | WS-18E | 08117807310 | TELKOMSEL
141102260046 | YACOBUS HENDRA KURNI | JL BASUKI RACHMAT | S2JB | 14PLB | KENTEN | 14110 |  | B2 | 41500 | 55002076 | ITRON | ACE6000 | Cl 1/In 5(80)A/3x230-400 | 2011 | 1 | 1 | 1 | MCB | 63 |  |  |  | 355784011806858 | WASION | WS-18E | 08117829507 | TELKOMSEL
141100006760 | RUDY CHANDRA JAYA | JL PM.NEGARA | S2JB | 14PLB | KENTEN | 14110 |  | B2 | 41500 | 201304004914 | WASION | imeter 310 | Cl 1/In 5(80)A/3x230-400 | 2013 | 1 | 1 | 1 | MCB | 63 |  |  |  | 359094029167038 | MAESTRO | M1003GXT02 | 087783897201 | XL
141100240757 | PERG MUHAMMADYAH | JL SUDIRMAN KM 4.5 | S2JB | 14PLB | KENTEN | 14110 |  | S2 | 82500 | 201401200328 | WASION | imeter 318 | Cl 1/In 5(10)A/3x230-400 | 2014 | 30 | 150/5 | 1 | MCCB | 125 |  |  |  | 359094029160348 | WASION | WS-18E | 087783897205 | XL
141002419091 | SOFIAN GUNAWAN | JL RAJAWALI | S2JB | 14PLB | RIVAI | 14100 |  | B2 | 66000 | 55080609 | ITRON | ACE6000 | Cl 1/In 5(10)A/3x230-400 | 2011 | 20 | 100/5 | 1 | MCCB | 100 |  |  |  | 359094029144714 | MAESTRO | M1003GXT02 | 08117129814 | TELKOMSEL
141000756281 | YAYASAN TEHNIK KIMIA | IAIN.KM... | S2JB | 14PLB | RIVAI | 14100 |  | S2 | 53000 | 216580905 | EDMI | MK10E | Cl 1/In 5(10)A/3x230-400 | 2016 | 20 | 100/5 | 1 | MCCB | 80 |  |  |  | 863789026075717 | WASION | WS-18F | 082212787628 | TELKOMSEL
141001322310 | DEP PARSENIBUD | DEMANG LB DAUN | S2JB | 14PLB | RIVAI | 14100 |  | P1 | 41500 | 216353563 | EDMI | MK10E | Cl 1/In 5(80)A/3x230-400 | 2016 | 1 | 1 | 1 | MCB | 63 |  |  |  | 863789026082853 | WASION | WS-18F | 08117836041 | TELKOMSEL
141000863959 | PEGURUAN YYS IBA | JL MAY RUSLAN | S2JB | 14PLB | RIVAI | 14100 |  | S2 | 41500 | 215276578 | EDMI | MK10 | Cl 1/In 5(80)A/3x230-400 | 2015 | 1 | 1 | 1 | MCB | 63 |  |  |  | 355703093968097 | EDMI | TWM1000 | 0818483519 | XL
141000227036 | YYS MESJID TAQWA | JL TL KRANGGATELAGA | S2JB | 14PLB | RIVAI | 14100 |  | S2 | 53000 | 201401004661 | WASION | imeter 310 | Cl 1/In 5(10)A/3x230-400 | 2014 | 20 | 100/5 | 1 | MCCB | 80 |  |  |  | 359094024897555 | MAESTRO | M1003GXT02 | 08179823121 | XL
141000168960 | YYSPEND TRIDINATI | LR KAMBOJA | S2JB | 14PLB | RIVAI | 14100 |  | S2 | 82500 | 55080543 | ITRON | ACE6000 | Cl 1/In 5(10)A/3x230-400 | 2011 | 30 | 150/5 | 1 | MCCB | 125 |  |  |  | 357321047854491 | EDMI | EWM100 | 08117129672 | TELKOMSEL
141300693169 | YYS BINA DARMA | JL A.YANI | S2JB | 14PLB | AMPERA | 14130 |  | S2 | 197000 | 201401200325 | WASION | imeter 318 | Cl 0,5S/In 5(10)A/3x230-400 | 2014 | 60 | 300/5 | 1 | MCCB | 300 |  |  |  | 351519092323561 | MLIS | MLB-G3001 | 082212787608 | TELKOMSEL
141002238738 | BALAI LEB KESEHATAN | JL INS YAZID KM , | S2JB | 14PLB | RIVAI | 14100 |  | P1 | 105000 | 215390519 | EDMI | MK10 | Cl 0,5S/In 5(10)A/3x230-400 | 2015 | 40 | 200/5 | 1 | MCCB | 160 |  |  |  | 359094028211720 | MAESTRO | M1003GXT02 | 08117822952 | TELKOMSEL
141000081155 | KANTOR GIA PLG | JL KAP A RIVAI | S2JB | 14PLB | RIVAI | 14100 |  | P1 | 41500 | 201301002102 | WASION | imeter 318 | Cl 1/In 5(80)A/3x230-400 | 2013 | 1 | 1 | 1 | MCB | 63 |  |  |  | 351519092409774 | MLIS | MLB-G3001 | 08117101731 | TELKOMSEL
141000064433 | BUDIWATI TJAHJANA | SEKIP | S2JB | 14PLB | RIVAI | 14100 |  | B2 | 33000 | 215441378 | EDMI | MK10E | Cl 1/In 5(80)A/3x230-400 | 2015 | 1 | 1 | 1 | MCB | 50 |  |  |  | 351519092421738 | MLIS | MLB-G3001 | 08117193597 | TELKOMSEL
141200414004 | MUSIUM B PUTRA DEWA | DS PALEMBANG | S2JB | 14PLB | SUKARAME | 14120 |  | P1 | 105000 | 216580943 | EDMI | MK10 | Cl 0,5S/In 5(10)A/3x230-400 | 2016 | 40 | 200/5 | 1 | MCCB | 160 |  |  |  | 355784011795283 | WASION | WS-18E | 08117850908 | TELKOMSEL
141002253905 | GDG PERPUS.DAERAH | JL DEMANG LEBAR DAUN | S2JB | 14PLB | RIVAI | 14100 |  | R3 | 41500 | 215276525 | EDMI | MK10E | Cl 1/In 5(80)A/3x230-400 | 2015 | 1 | 1 | 1 | MCB | 63 |  |  |  | 355784011754314 | WASION | WS-18E | 08117809345 | TELKOMSEL
142400049901 | PT.SINAR ALAM PERMAI | DS MARIANA | S2JB | 14PLB | MARIANA | 14240 |  | I3 | 3465000 | 215390515 | EDMI | MK10 | Cl 0,5S/In 5(10)A/3x57,7-100 | 2015 | 4000 | 100/5 | 20.000/100 | RELAY | 100 |  |  |  | 863789026159024 | WASION | WS-18F | 082212787646 | TELKOMSEL
142500266946 | PT TELKOM | JL RAYA INDRALAYA | S2JB | 14PLB | INDERALAYA | 14250 |  | B2 | 41500 | 215276625 | EDMI | MK10 | Cl 1/In 5(80)A/3x230-400 | 2015 | 1 | 1 | 1 | MCB | 63 |  |  |  | 355784011768371 | WASION | WS-18E | 08117897632 | TELKOMSEL
142500807314 | PDAM TIRTA OGAN | JL TASIK INDRALAYA | S2JB | 14PLB | INDERALAYA | 14250 |  | B2 | 41500 | 215441580 | EDMI | MK10 | Cl 1/In 5(80)A/3x230-400 | 2015 | 1 | 1 | 1 | MCB | 63 |  |  |  | 355784011787629 | WASION | WS-18E | 08117118284 | TELKOMSEL
141202507753 | GASINDO ALAM SUKSES | JL SM.BADARUDIN NO.2555 KM.11 | S2JB | 14PLB | SUKARAME | 14120 |  | I2 | 66000 | 215265964 | EDMI | MK10E | Cl 1/In 5(10)A/3x230-400 | 2015 | 20 | 100/5 | 1 | MCCB | 100 |  |  |  | 354031089921867 | MLIS | MLB-G3002 | 082212788078 | TELKOMSEL
141002367548 | BTS-TBG-TRIKORA PLG | JL TRIKORA 3011 | S2JB | 14PLB | RIVAI | 14100 |  | LB2 | 10600 | 212247883 | EDMI | MK10E | Cl 1/In 5(80)A/3x230-400 | 2012 | 1 | 1 | 1 | MCB | 16 |  |  |  | 355784011805157 | WASION | WS-18E | 08117809475 | TELKOMSEL
141202302295 | SOFYAN CHANDRAJAYA.B | KP PERGUDANGAN | S2JB | 14PLB | SUKARAME | 14120 |  | I2 | 66000 | 201401004636 | WASION | imeter 318 | Cl 1/In 5(10)A/3x230-400 | 2014 | 20 | 100/5 | 1 | MCCB | 100 |  |  |  | 353957064463189 | EDMI | EWM100 | 08170873651 | XL
141201790351 | GENTENG TUJUH TIGA | JL TANAH MAS KM 14 | S2JB | 14PLB | SUKARAME | 14120 |  | I2 | 53000 | 215266002 | EDMI | MK10E | Cl 1/In 5(10)A/3x230-400 | 2015 | 20 | 100/5 | 1 | MCCB | 80 |  |  |  | 355784011807625 | WASION | WS-18E | 08117311816 | TELKOMSEL
141301812406 | PT KERETA API LOGISTIK | JL KI MAROGAN | S2JB | 14PLB | AMPERA | 14130 |  | B3 | 1110000 | 215265838 | EDMI | MK10E | Cl 0,5S/In 5(10)A/3x57,7-100 | 2015 | 1600 | 40/5 | 20.000/100 | RELAY | 32 |  |  |  | 353957064469343 | EDMI | EWM100 | 08170870354 | XL
142501095274 | JAPFA COMFEED INDONESIA | DS LUBUK BANDUNG OGAN ILIR | S2JB | 14PLB | INDERALAYA | 14250 |  | I3 | 240000 | 215265948 | EDMI | MK10E | Cl 0,5S/In 5(10)A/3x57,7-100 | 2015 | 400 | 10/5 | 20.000/100 | RELAY | 7 |  |  |  | 355784011787553 | WASION | WS-18E | 08117809417 | TELKOMSEL
141100733651 | PT PERSERO PEL IND 2 | JL SEI LAIS | S2JB | 14PLB | KENTEN | 14110 |  | B2 | 53000 | 215390393 | EDMI | MK10 | Cl 1/In 5(10)A/3x230-400 | 2015 | 20 | 100/5 | 1 | MCCB | 80 |  |  |  | 355784011805264 | WASION | WS-18E | 08117102357 | TELKOMSEL
141202708059 | PT. LAUTAN BERLIAN | JL SOEKARNO HATTA | S2JB | 14PLB | SUKARAME | 14120 |  | B2 | 82500 | 55038710 | ITRON | ACE6000 | Cl 1/In 5(10)A/3x230-400 | 2011 | 30 | 150/5 | 1 | MCCB | 125 |  |  |  | 355784011763380 | WASION | WS-18E | 08117423373 | TELKOMSEL
141202906234 | PT. PERMATA MULTINIAGA | JL HM. NOERDIN PANDJI | S2JB | 14PLB | SUKARAME | 14120 |  | B2 | 105000 | 215390625 | EDMI | MK10E | Cl 0,5S/In 5(10)A/3x230-400 | 2015 | 40 | 200/5 | 1 | MCCB | 160 |  |  |  | 355784011790441 | WASION | WS-18E | 08117836348 | TELKOMSEL
142200147213 | XLBTSPLM227B760 | JL TEMBUS RANDIK | S2JB | 14PLB | SEKAYU | 14220 |  | B2 | 6600 | 212247981 | EDMI | MK10 | Cl 1/In 5(80)A/3x230-400 | 2012 | 1 | 1 | 1 | MCB | 10 |  |  |  | 357321042577311 | EDMI | EWM100 | 08117815444 | TELKOMSEL
142200162123 | PT MEP SETIA JAYA | DS SETIA JAYA | S2JB | 14PLB | SEKAYU | 14220 |  | C | 240000 | 212365032 | EDMI | MK6N | Cl 0,5S/In 5(10)A/3x57,7-100 | 2012 | 400 | 10/5 | 20.000/100 | RELAY | 7 |  |  |  | 355784011756277 | WASION | WS-18E | 08117126884 | TELKOMSEL
142200168541 | KTR PEMDA MUBA | JL KOL WAHID UDIN | S2JB | 14PLB | SEKAYU | 14220 |  | P2 | 690000 | 201401002672 | WASION | imeter 310 | Cl 0,5S/In 5(10)A/3x57,7-100 | 2014 | 800 | 20/5 | 20.000/100 | RELAY | 20 |  |  |  | 359094029169893 | MAESTRO | M1003GXT02 | 08117822945 | TELKOMSEL
142200170732 | PT. MEP (LAYAN) | DS LAYAN | S2JB | 14PLB | SEKAYU | 14220 |  | C | 240000 | 212365008 | EDMI | MK6N | Cl 0,5S/In 5(10)A/3x57,7-100 | 2012 | 400 | 10/5 | 20.000/100 | RELAY | 7 |  |  |  | 863789026164313 | WASION | WS-18F | 08117839264 | TELKOMSEL
142200212731 | PDAM TALANG TINGGI | DS TALANG TINGGI | S2JB | 14PLB | SEKAYU | 14220 |  | I2 | 105000 | 201401005329 | WASION | imeter 318 | Cl 0,5S/In 5(10)A/3x230-400 | 2014 | 40 | 200/5 | 1 | MCCB | 160 |  |  |  | 359094029150927 | MAESTRO | M1003GXT02 | 087776401160 | XL
142200262217 | GEDUNG DPPKAD | JL KOLONEL WAHID UDIN KEL SERASAN JAYA KEC | S2JB | 14PLB | SEKAYU | 14220 |  | P1 | 41500 | 201302009252 | WASION | imeter 310 | Cl 1/In 5(80)A/3x230-400 | 2013 | 1 | 1 | 1 | MCB | 63 |  |  |  | 355784011807500 | WASION | WS-18E | 08117132304 | TELKOMSEL
142200263994 | KPP PRATAMA SEKAYU | JL PAHLAWAN KAYUARA KEC SEKAYU | S2JB | 14PLB | SEKAYU | 14220 |  | P1 | 105000 | 55039120 | ITRON | ACE6000 | Cl 0,5S/In 5(10)A/3x230-400 | 2011 | 40 | 200/5 | 1 | MCCB | 160 |  |  |  | 355784011799897 | WASION | WS-18E | 08117425715 | TELKOMSEL
142200283395 | MASJID RAYA SEKAYU | JL LINGKAR RANDIK SEKAYU KEL. KAYU ARAH | S2JB | 14PLB | SEKAYU | 14220 |  | S2 | 131000 | 201401006652 | WASION | imeter 318 | Cl 0,5S/In 5(10)A/3x230-400 | 2014 | 40 | 200/5 | 1 | MCCB | 200 |  |  |  | 355784011787041 | WASION | WS-18E | 08117425743 | TELKOMSEL
142210056025 | PT. MUBA ELECTRIC PO | DS PINGGAP - PENGATURAN | S2JB | 14PLB | SEKAYU | 14220 |  | C | 240000 | 212365012 | EDMI | MK6N | Cl 0,5S/In 5(10)A/3x57,7-100 | 2012 | 400 | 10/5 | 20.000/100 | RELAY | 7 |  |  |  | 357321049275380 | EDMI | EWM100 | 08117118271 | TELKOMSEL
142260035207 | PT. M E P 1 | DS SUMBER AGUNG | S2JB | 14PLB | SEKAYU | 14220 |  | C | 240000 | 215390546 | EDMI | MK10E | Cl 0,5S/In 5(10)A/3x57,7-100 | 2015 | 400 | 10/5 | 20.000/100 | RELAY | 7 |  |  |  | 351519092386279 | MLIS | MLB-G3001 | 08127126534 | TELKOMSEL
142260035608 | PT. MEP 3 | DS LOKA JAYA | S2JB | 14PLB | SEKAYU | 14220 |  | C | 555000 | 212364999 | EDMI | MK6N | Cl 0,5S/In 5(10)A/3x57,7-100 | 2012 | 800 | 20/5 | 20.000/100 | RELAY | 16 |  |  |  | 356029090668632 | MLIS | MLB-G3001 | 08117839258 | TELKOMSEL
142300052191 | PDAM PANGKALAN BALAI | DS LEBUNG | S2JB | 14PLB | PANGKALAN BALAI | 14230 |  | I2 | 197000 | 213035211 | EDMI | MK6N | Cl 0,5S/In 5(10)A/3x230-400 | 2013 | 60 | 300/5 | 1 | MCCB | 300 |  |  |  | 359094029162187 | MAESTRO | M1003GXT02 | 08117117805 | TELKOMSEL
142300056731 | PDAM LUBUK LANCANG | DS LUBUK LANCANG | S2JB | 14PLB | PANGKALAN BALAI | 14230 |  | B2 | 41500 | 201401005166 | WASION | imeter 318 | Cl 1/In 5(10)A/3x230-400 | 2014 | 20 | 100/5 | 1 | MCCB | 63 |  |  |  | 359094029144243 | MAESTRO | M1003GXT02 | 08127130507 | TELKOMSEL
142300069583 | BANK SUMSEL | JL RAYA PANGKALAN | S2JB | 14PLB | PANGKALAN BALAI | 14230 |  | B2 | 53000 | 37113795 | ACTARIS | SL7000 | Cl 1/In 5(10)A/3x230-400 | 2011 | 20 | 100/5 | 1 | MCCB | 80 |  |  |  | 359094029145919 | MAESTRO | M1003GXT02 | 087783895987 | XL
142300079760 | PDAM PKL BALAI | DS PKL BALAI | S2JB | 14PLB | PANGKALAN BALAI | 14230 |  | I2 | 82500 | 201401005310 | WASION | imeter 318 | Cl 1/In 5(10)A/3x230-400 | 2014 | 30 | 150/5 | 1 | MCCB | 125 |  |  |  | 359094029177243 | MAESTRO | M1003GXT02 | 08170884577 | XL
142300103376 | GEDUNG SERBAGUNA | JL SEKOJO | S2JB | 14PLB | PANGKALAN BALAI | 14230 |  | P1 | 66000 | 201401002675 | WASION | imeter 310 | Cl 1/In 5(10)A/3x230-400 | 2014 | 20 | 100/5 | 1 | MCCB | 100 |  |  |  | 355784011798006 | WASION | WS-18E | 08117132176 | TELKOMSEL
141000112656 | NYONYA HALIMA LIE | JL JEND SUDIRMAN | S2JB | 14PLB | RIVAI | 14100 |  | B2 | 41500 | 215276576 | EDMI | MK10E | Cl 1/In 5(80)A/3x230-400 | 2015 | 1 | 1 | 1 | MCB | 63 |  |  |  | 353957064465150 | EDMI | EWM100 | 08170884909 | XL
141000089122 | KTR BENGRAH A.02-41-01 | JL BOOM BARU | S2JB | 14PLB | RIVAI | 14100 |  | P1 | 82500 | 213036330 | EDMI | MK6E | Cl 1/In 5(10)A/3x230-400 | 2013 | 30 | 150/5 | 1 | MCCB | 125 |  |  |  | 357321049252553 | EDMI | EWM100 | 08170870338 | XL
141002576706 | MESS BEA CUKAI SUMSEL | JL RAJAWALI | S2JB | 14PLB | RIVAI | 14100 |  | P1 | 197000 | 215390688 | EDMI | MK10E | Cl 0,5S/In 5(10)A/3x230-400 | 2015 | 60 | 300/5 | 1 | MCCB | 300 |  |  |  | 355784011795382 | WASION | WS-18E | 08117132268 | TELKOMSEL
141002574408 | YAYASAN CAHAYA MAITREYA | JL SIMPANG | S2JB | 14PLB | RIVAI | 14100 |  | S2 | 197000 | 215265904 | EDMI | MK10E | Cl 0,5S/In 5(10)A/3x230-400 | 2015 | 60 | 300/5 | 1 | MCCB | 300 |  |  |  | 359094024902470 | MAESTRO | M1003GXT02 | 0818483347 | XL
141000807976 | UNIV SRIWIJAYA | KP BUKIT BESAR | S2JB | 14PLB | RIVAI | 14100 |  | S2 | 66000 | 215390471 | EDMI | MK10E | Cl 1/In 5(10)A/3x230-400 | 2015 | 20 | 100/5 | 1 | MCCB | 100 |  |  |  | 355784011800521 | WASION | WS-18E | 08117126901 | TELKOMSEL
141202529748 | WINARTO SYAHPUTRA | JL TANJUNG API-API | S2JB | 14PLB | SUKARAME | 14120 |  | B2 | 41500 | 215276447 | EDMI | MK10 | Cl 1/In 5(80)A/3x230-400 | 2015 | 1 | 1 | 1 | MCB | 63 |  |  |  | 35909402490865 | MAESTRO | M1003GXT02 | 08170870308 | XL
142300108160 | RSUD KABUPATEN BANYU | DS SETERIO BANYUAS | S2JB | 14PLB | PANGKALAN BALAI | 14230 |  | S2 | 53000 | 215390400 | EDMI | MK10 | Cl 1/In 5(10)A/3x230-400 | 2015 | 20 | 100/5 | 1 | MCCB | 80 |  |  |  | 355784011794013 | WASION | WS-18E | 08117425763 | TELKOMSEL
142300136315 | PLTG TALANG DUKU | DS TL DUKU | S2JB | 14PLB | PANGKALAN BALAI | 14230 |  | B2 | 66000 | 201401005312 | WASION | imeter 310 | Cl 1/In 5(10)A/3x230-400 | 2014 | 20 | 100/5 | 1 | MCCB | 100 |  |  |  | 359094029157732 | MAESTRO | M1003GXT02 | 08117897633 | TELKOMSEL
142300142946 | XL-BTS-PLM-227B313 | KK PERUM BETUNG | S2JB | 14PLB | PANGKALAN BALAI | 14230 |  | B2 | 10600 | 216353381 | EDMI | MK10E | Cl 1/In 5(80)A/3x230-400 | 2016 | 1 | 1 | 1 | MCB | 16 |  |  |  | 356029090664292 | MLIS | MLB-G3001 | 08127130697 | TELKOMSEL
142300148932 | PTPN VII UNIT USAHA | JL BETUNG-SEKAYU | S2JB | 14PLB | PANGKALAN BALAI | 14230 |  | I3 | 555000 | 215390406 | EDMI | MK10E | Cl 0,5S/In 5(10)A/3x57,7-100 | 2015 | 800 | 20/5 | 20.000/100 | RELAY | 16 |  |  |  | 356029090619502 | MLIS | MLB-G3001 | 08127146293 | TELKOMSEL
142300150620 | PTPN VII TEBENAN | JL BETUNG-SEKAYU | S2JB | 14PLB | PANGKALAN BALAI | 14230 |  | I3 | 1110000 | 37113262 | ACTARIS | SL7000 | Cl 0,5S/In 5(10)A/3x57,7-100 | 2011 | 1600 | 40/5 | 20.000/100 | RELAY | 32 |  |  |  | 355784011785144 | WASION | WS-18E | 08117809488 | TELKOMSEL
142300162155 | HCPT_061716 | DS SENALA LIMAU | S2JB | 14PLB | PANGKALAN BALAI | 14230 |  | B2 | 6600 | 201302008878 | WASION | imeter 310 | Cl 1/In 5(80)A/3x230-400 | 2013 | 1 | 1 | 1 | MCB | 10 |  |  |  | 359094024905051 | MAESTRO | M1003GXT02 | 08127109074 | TELKOMSEL
142300256386 | PT. HILON FELT | DS LUBUK LANCANG | S2JB | 14PLB | PANGKALAN BALAI | 14230 |  | I3 | 690000 | 215390667 | EDMI | MK10E | Cl 0,5S/In 5(10)A/3x57,7-100 | 2015 | 1000 | 25/5 | 20.000/100 | RELAY | 20 |  |  |  | 354031089583634 | MLIS | MLB-G3002 | 08117899031 | TELKOMSEL
142300259438 | PDAM SUNGAI LILIN JAYA | DS SUNGAI LILIN | S2JB | 14PLB | PANGKALAN BALAI | 14230 |  | B2 | 66000 | 201401005331 | WASION | imeter 318 | Cl 1/In 5(10)A/3x230-400 | 2014 | 20 | 100/5 | 1 | MCCB | 100 |  |  |  | 359094029146735 | MAESTRO | M1003GXT02 | 08117143093 | TELKOMSEL
142300288189 | PDAM MUBA | DS SUKA MAJU | S2JB | 14PLB | PANGKALAN BALAI | 14230 |  | B2 | 66000 | 55038671 | ITRON | ACE6000 | Cl 1/In 5(10)A/3x230-400 | 2011 | 20 | 100/5 | 1 | MCCB | 100 |  |  |  | 359094029171287 | MAESTRO | M1003GXT02 | 08117897692 | TELKOMSEL
142300309671 | BOOSTER KM. 54 | JL PALEMBANG-JAMBI KM. 139 | S2JB | 14PLB | PANGKALAN BALAI | 14230 |  | B2 | 53000 | 55038715 | ITRON | ACE6000 | Cl 1/In 5(10)A/3x230-400 | 2011 | 20 | 100/5 | 1 | MCCB | 80 |  |  |  | 359094029154317 | MAESTRO | M1003GXT02 | 08117897691 | TELKOMSEL
141300959932 | SPK MUHAMMADIYAH | JL SILA BERANTI | S2JB | 14PLB | AMPERA | 14130 |  | S2 | 41500 | 216353499 | EDMI | MK10E | Cl 1/In 5(80)A/3x230-400 | 2016 | 1 | 1 | 1 | MCB | 63 |  |  |  | 355784011808276 | WASION | WS-18E | 08117809482 | TELKOMSEL
141301869839 | WINARTO KRISNADI | DS KARYA JAYA | S2JB | 14PLB | AMPERA | 14130 |  | B2 | 53000 | 215266045 | EDMI | MK10E | Cl 1/In 5(10)A/3x230-400 | 2015 | 20 | 100/5 | 1 | MCCB | 80 |  |  |  | 353957064584745 | EDMI | EWM100 | 08170890121 | XL
141301097072 | P.KECAP PUTRI CANTIK | DS PALEMBANG | S2JB | 14PLB | AMPERA | 14130 |  | I2 | 66000 | 215276628 | EDMI | MK10E | Cl 1/In 5(80)A/3x230-400 | 2015 | 1 | 1 | 1 | MCB | 100 |  |  |  | 357321049289720 | EDMI | EWM100 | 08170870337 | XL
141300540788 | RSU MUHAMMADIYAH | JL A.YANI | S2JB | 14PLB | AMPERA | 14130 |  | S2 | 82500 | 215266041 | EDMI | MK10E | Cl 1/In 5(10)A/3x230-400 | 2015 | 30 | 150/5 | 1 | MCCB | 125 |  |  |  | 355784011769577 | WASION | WS-18E | 08117809384 | TELKOMSEL
142300538345 | DINAS PERIKANAN KAB MUBA | JL PLG JAMBI KM 110,TLK KEMANG, SU LILIN | S2JB | 14PLB | PANGKALAN BALAI | 14230 |  | P1 | 53000 | 215390534 | EDMI | MK10 | Cl 1/In 5(10)A/3x230-400 | 2015 | 20 | 100/5 | 1 | MCCB | 80 |  |  |  | 355784011770435 | WASION | WS-18E | 08117146500 | TELKOMSEL
142310009076 | RURAL PT TELKOM | JL JAMBI | S2JB | 14PLB | PANGKALAN BALAI | 14230 |  | B2 | 53000 | 201401005164 | WASION | imeter 318 | Cl 1/In 5(10)A/3x230-400 | 2014 | 20 | 100/5 | 1 | MCCB | 80 |  |  |  | 359094029151958 | MAESTRO | M1003GXT02 | 08170884572 | XL
142310039630 | TERMINAL LOKAL BTG | JL RAYA BETUNG | S2JB | 14PLB | PANGKALAN BALAI | 14230 |  | P1 | 105000 | 212363961 | EDMI | MK6N | Cl 0,5S/In 5(10)A/3x230-400 | 2012 | 40 | 200/5 | 1 | MCCB | 160 |  |  |  | 359094029145109 | MAESTRO | M1003GXT02 | 08117143119 | TELKOMSEL
142310076012 | XL-BTS-PLM-227BA848 | JL RAYA LUBUK KARET | S2JB | 14PLB | PANGKALAN BALAI | 14230 |  | B2 | 66000 | 55038720 | ITRON | ACE6000 | Cl 1/In 5(10)A/3x230-400 | 2011 | 20 | 100/5 | 1 | MCCB | 100 |  |  |  | 351519092355845 | MLIS | MLB-G3001 | 08117809469 | TELKOMSEL
142310076394 | PT. TELKOMSEL | JL JAMBI SRIBUMI | S2JB | 14PLB | PANGKALAN BALAI | 14230 |  | B2 | 41500 | 216353568 | EDMI | MK10E | Cl 1/In 5(80)A/3x230-400 | 2016 | 1 | 1 | 1 | MCB | 63 |  |  |  | 863789026161434 | WASION | WS-18F | 08117839276 | TELKOMSEL
142310091058 | XL-BTS-PLM-B4639A | JL JAMBI SEDOMPO | S2JB | 14PLB | PANGKALAN BALAI | 14230 |  | B2 | 10600 | 216328184 | EDMI | MK10E | Cl 1/In 5(80)A/3x230-400 | 2016 | 1 | 1 | 1 | MCB | 16 |  |  |  | 355784011789393 | WASION | WS-18E | 08127130693 | TELKOMSEL
142310099317 | PT KARYA SAWIT LESTA | DS LUBUK KARET | S2JB | 14PLB | PANGKALAN BALAI | 14230 |  | B2 | 164000 | 213035537 | EDMI | MK6N | Cl 0,5S/In 5(10)A/3x230-400 | 2013 | 50 | 250/5 | 1 | MCCB | 250 |  |  |  | 357321049253213 | EDMI | EWM100 | 08117118275 | TELKOMSEL
142310102910 | XL-BTS-PLM-B4126B | DS TELUK KIJING | S2JB | 14PLB | PANGKALAN BALAI | 14230 |  | B2 | 13200 | 215276573 | EDMI | MK10 | Cl 1/In 5(80)A/3x230-400 | 2015 | 1 | 1 | 1 | MCB | 20 |  |  |  | 353957064592318 | EDMI | EWM100 | 08117897689 | TELKOMSEL
142310109141 | PERUMAHAN PTPN V11 T | JL PALEMBANG SEKAYU | S2JB | 14PLB | PANGKALAN BALAI | 14230 |  | C | 240000 | 37113249 | ACTARIS | SL7000 | Cl 0,5S/In 5(10)A/3x57,7-100 | 2011 | 400 | 10/5 | 20.000/100 | RELAY | 7 |  |  |  | 359094024905465 | WASION | WS-18E | 08117817424 | TELKOMSEL
142310123194 | PT MUBA ELEKTRIK POW | DN DESA RANTAU KOROYA | S2JB | 14PLB | PANGKALAN BALAI | 14230 |  | C | 240000 | 215390718 | EDMI | MK10E | Cl 0,5S/In 5(10)A/3x57,7-100 | 2015 | 800 | 20/5 | 20.000/100 | RELAY | 7 |  |  |  | 355703093904902 | EDMI | TWM1000 | 082212788082 | TELKOMSEL
142310123201 | HCPT_060210 | KK VILLAGE X11 DESA L | S2JB | 14PLB | PANGKALAN BALAI | 14230 |  | B2 | 16500 | 201302008881 | WASION | imeter 310 | Cl 1/In 5(80)A/3x230-400 | 2013 | 1 | 1 | 1 | MCB | 25 |  |  |  | 359094024889628 | MAESTRO | M1003GXT02 | 08127109073 | TELKOMSEL
142320046549 | PDAM | DS SUNGAI LILIN | S2JB | 14PLB | PANGKALAN BALAI | 14230 |  | I2 | 131000 | 201401005163 | WASION | imeter 318 | Cl 0,5S/In 5(10)A/3x230-400 | 2014 | 40 | 200/5 | 1 | MCCB | 200 |  |  |  | 359094029166741 | MAESTRO | M1003GXT02 | 08170874681 | XL
142320048484 | PT.MUBA ELECTRIC POW | DS NUSA SERASAN | S2JB | 14PLB | PANGKALAN BALAI | 14230 |  | C | 240000 | 215390618 | EDMI | MK10E | Cl 0,5S/In 5(10)A/3x57,7-100 | 2015 | 400 | 10/5 | 20.000/100 | RELAY | 7 |  |  |  | 355784011770625 | WASION | WS-18E | 08117822976 | TELKOMSEL
142320063384 | PT MUBA ELEKTRIK POW | DS DESA TENGGULANG JA | S2JB | 14PLB | PANGKALAN BALAI | 14230 |  | C | 240000 | 212364987 | EDMI | MK6N | Cl 0,5S/In 5(10)A/3x57,7-100 | 2012 | 400 | 10/5 | 20.000/100 | RELAY | 7 |  |  |  | 353957064592631 | EDMI | EWM100 | 08117102353 | TELKOMSEL
142331950019 | MELANIA/PABRIK KARET | DS MAINAN MELANIA | S2JB | 14PLB | PANGKALAN BALAI | 14230 |  | B2 | 105000 | 37113744 | ACTARIS | SL7000 | Cl 0,5S/In 5(10)A/3x230-400 | 2011 | 40 | 200/5 | 1 | MCCB | 160 |  |  |  | 359094024900433 | MAESTRO | M1003GXT02 | 08117143124 | TELKOMSEL
142331970008 | PT BALAI PENELITIAN | DS SUMBAWA JL RAYA S | S2JB | 14PLB | PANGKALAN BALAI | 14230 |  | P2 | 240000 | 215390578 | EDMI | MK10E | Cl 0,5S/In 5(10)A/3x57,7-100 | 2015 | 400 | 10/5 | 20.000/100 | RELAY | 7 |  |  |  | 356029090672287 | MLIS | MLB-G3001 | 08117876993 | TELKOMSEL
142400044266 | PT.HUTRINDO | DS PRAJEN | S2JB | 14PLB | MARIANA | 14240 |  | I3 | 6930000 | 215390410 | EDMI | MK10E | Cl 0,5S/In 5(10)A/3x57,7-100 | 2015 | 8000 | 200/5 | 20.000/100 | RELAY | 201 |  |  |  | 351519092363864 | MLIS | MLB-G3001 | 08117899026 | TELKOMSEL
142400779428 | DIKLAT LLASDP | JL BABAR JAYA | S2JB | 14PLB | MARIANA | 14240 |  | P1 | 197000 | 55038771 | ITRON | ACE6000 | Cl 0,5S/In 5(10)A/3x230-400 | 2011 | 60 | 300/5 | 1 | MCCB | 300 |  |  |  | 354031089965658 | MLIS | MLB-G3002 | 082212788091 | TELKOMSEL
142400802657 | PT LAUT RAYA IND | JL SABAR JAYA | S2JB | 14PLB | MARIANA | 14240 |  | I3 | 865000 | 215390405 | EDMI | MK10E | Cl 0,5S/In 5(10)A/3x57,7-100 | 2015 | 1000 | 25/5 | 20.000/100 | RELAY | 25 |  |  |  | 863789026101794 | WASION | WS-18F | 082212787643 | TELKOMSEL
142400807895 | R S KUSTA SEI KUNDUR | DS POS MARIANA 30763 | S2JB | 14PLB | MARIANA | 14240 |  | S3 | 555000 | 215390411 | EDMI | MK10E | Cl 0,5S/In 5(10)A/3x57,7-100 | 2015 | 800 | 20/5 | 20.000/100 | RELAY | 16 |  |  |  | 356029090636779 | MLIS | MLB-G3001 | 08117880149 | TELKOMSEL
142400967782 | PT MARYANA BAHAGIA | DS MARYANA PLAJU | S2JB | 14PLB | MARIANA | 14240 |  | I2 | 82500 | 216581012 | EDMI | MK10E | Cl 1/In 5(10)A/3x230-400 | 2016 | 30 | 150/5 | 1 | MCCB | 125 |  |  |  | 351519092379530 | MLIS | MLB-G3001 | 08117899024 | TELKOMSEL
142401263167 | PT. HUTRINDO | DS PRAJEN | S2JB | 14PLB | MARIANA | 14240 |  | I3 | 690000 | 201401005289 | WASION | imeter 310 | Cl 0,5S/In 5(10)A/3x57,7-100 | 2014 | 800 | 20/5 | 20.000/100 | RELAY | 20 |  |  |  | 359094029142882 | MAESTRO | M1003GXT02 | 08117817423 | TELKOMSEL
142401265744 | PT.ANUGERAH DOLOMIT L | DS SRITIGA KM.52 | S2JB | 14PLB | MARIANA | 14240 |  | I3 | 865000 | 201401001899 | WASION | imeter 310 | Cl 0,5S/In 5(10)A/3x57,7-100 | 2014 | 1000 | 25/5 | 20.000/100 | RELAY | 25 |  |  |  | 355784011789039 | WASION | WS-18E | 08117807350 | TELKOMSEL
141300840960 | KOKO GUNAWAN THAMRIN | DS PALEMBANG | S2JB | 14PLB | AMPERA | 14130 |  | B2 | 33000 | 201302008876 | WASION | imeter 310 | Cl 1/In 5(80)A/3x230-400 | 2013 | 1 | 1 | 1 | MCB | 50 |  |  |  | 355784011791068 | WASION | WS-18E | 08117809383 | TELKOMSEL
141001261957 | LAB UNIVERSITAS IBA | JL PERWARI | S2JB | 14PLB | RIVAI | 14100 |  | S2 | 53000 | 215390480 | EDMI | MK10E | Cl 1/In 5(10)A/3x230-400 | 2015 | 20 | 100/5 | 1 | MCCB | 80 |  |  |  | 355784011803731 | WASION | WS-18E | 08117102342 | TELKOMSEL
141002325978 | RS ST KHODIJAH | JL DEMANG LB DAUN | S2JB | 14PLB | RIVAI | 14100 |  | LS2 | 66000 | 55038959 | ITRON | ACE6000 | Cl 1/In 5(10)A/3x230-400 | 2011 | 20 | 100/5 | 1 | MCCB | 100 |  |  |  | 355784011801230 | WASION | WS-18E | 08127121105 | TELKOMSEL
141102642677 | FUSANTO | JL ANGGREK KEL 8 ILIR | S2JB | 14PLB | KENTEN | 14110 |  | I2 | 53000 | 213035218 | EDMI | MK6E | Cl 1/In 5(10)A/3x230-400 | 2013 | 20 | 100/5 | 1 | MCCB | 80 |  |  |  | 356029090635011 | MLIS | MLB-G3001 | 08117899034 | TELKOMSEL
141000417894 | PT BAJA BARU P KARET | JL KARANG ANYAR | S2JB | 14PLB | RIVAI | 14100 |  | I3 | 5540000 | 215390523 | EDMI | MK10E | Cl 0,5S/In 5(10)A/3x57,7-100 | 2015 | 8000 | 200/5 | 20.000/100 | RELAY | 161 |  |  |  | 351519092376619 | MLIS | MLB-G3001 | 08117874436 | TELKOMSEL
141002337288 | PARAGON BUILDING | KK KOMP ILIR BARAT PE | S2JB | 14PLB | RIVAI | 14100 |  | B3 | 240000 | 215390465 | EDMI | MK10E | Cl 0,5S/In 5(10)A/3x57,7-100 | 2015 | 400 | 10/5 | 20.000/100 | RELAY | 7 |  |  |  | 355784011794724 | WASION | WS-18E | 08170870331 | XL
141202563101 | SUKASAN | JL SUKAMAKMUR AIR BATU | S2JB | 14PLB | SUKARAME | 14120 |  | B2 | 53000 | 216580991 | EDMI | MK10E | Cl 1/In 5(10)A/3x230-400 | 2016 | 20 | 100/5 | 1 | MCCB | 80 |  |  |  | 355784011794393 | EDMI | EWM100 | 08117311827 | TELKOMSEL
141002169683 | BOEN HARYANTO | KP KAMPUS BLOK H-2 | S2JB | 14PLB | RIVAI | 14100 |  | B2 | 41500 | 215276598 | EDMI | MK10E | Cl 1/In 5(80)A/3x230-400 | 2015 | 1 | 1 | 1 | MCB | 63 |  |  |  | 353957064465234 | EDMI | EWM100 | 08170873659 | XL
141001174341 | MAWIL HANSIP DATI.II | JL DEMANG LEBAR DAUN | S2JB | 14PLB | RIVAI | 14100 |  | P1 | 66000 | 212363904 | EDMI | MK6N | Cl 1/In 5(10)A/3x230-400 | 2012 | 20 | 100/5 | 1 | MCCB | 100 |  |  |  | 359094029158136 | MAESTRO | M1003GXT02 | 087783895871 | XL
142500706826 | BALAI AGRO TEKNOLOGI | JL LINGKUNGAN ATP | S2JB | 14PLB | INDERALAYA | 14250 |  | P1 | 41500 | 201301001919 | WASION | imeter 310 | Cl 1/In 5(80)A/3x230-400 | 2013 | 1 | 1 | 1 | MCB | 63 |  |  |  | 355784011770591 | WASION | WS-18E | 08117809396 | TELKOMSEL
141001200860 | BANK RAKYAT INDON | JL KAPT ARIVAI . | S2JB | 14PLB | RIVAI | 14100 |  | B2 | 66000 | 215390263 | EDMI | MK10E | Cl 1/In 5(10)A/3x230-400 | 2015 | 20 | 100/5 | 1 | MCCB | 100 |  |  |  | 355784011800166 | WASION | WS-18E | 08117126876 | TELKOMSEL
141102152760 | PT PENDAWA 5 HALIM B | JL RSUKAMTO | S2JB | 14PLB | KENTEN | 14110 |  | B3 | 6930000 | 215390322 | EDMI | MK10E | Cl 0,5S/In 5(10)A/3x57,7-100 | 2015 | 8000 | 200/5 | 20.000/100 | RELAY | 201 |  |  |  | 359094024900615 | MAESTRO | M1003GXT02 | 08117118305 | TELKOMSEL
141202146258 | PDAM TIRTA MUSI | DS PALEMBANG | S2JB | 14PLB | SUKARAME | 14120 |  | LB2 | 197000 | 215266015 | EDMI | MK10E | Cl 0,5S/In 5(10)A/3x230-400 | 2015 | 60 | 300/5 | 1 | MCCB | 300 |  |  |  | 356029090626887 | MLIS | MLB-G3001 | 0818483429 | XL
141102353825 | LAP KODAM II SRIWIJAYA | KK ARHANUD KM 9 | S2JB | 14PLB | KENTEN | 14110 |  | P1 | 66000 | 215390561 | EDMI | MK10 | Cl 1/In 5(10)A/3x230-400 | 2015 | 20 | 100/5 | 1 | MCCB | 100 |  |  |  | 355784011746948 | WASION | WS-18E | 08117126912 | TELKOMSEL
142300309655 | BOOSTER KM. 52 | JL PALEMBANG-JAMBI KM. 37 | S2JB | 14PLB | PANGKALAN BALAI | 14230 |  | B2 | 82500 | 55038717 | ITRON | ACE6000 | Cl 1/In 5(10)A/3x230-400 | 2011 | 30 | 150/5 | 1 | MCCB | 125 |  |  |  | 359094024897548 | MAESTRO | M1003GXT02 | 08127114813 | TELKOMSEL
141001622043 | YPN TRIDINANTI | JL KAPT MARZUKI | S2JB | 14PLB | RIVAI | 14100 |  | S2 | 82500 | 215390722 | EDMI | MK10 | Cl 1/In 5(10)A/3x230-400 | 2015 | 30 | 150/5 | 1 | MCCB | 125 |  |  |  | 355784011808136 | WASION | WS-18E | 08117118262 | TELKOMSEL
142200111588 | LABORATORIUM BAPEDAL | JL KOL WAHID UDIN | S2JB | 14PLB | SEKAYU | 14220 |  | P1 | 41500 | 201305006287 | WASION | imeter 318 | Cl 1/In 5(10)A/3x230-400 | 2013 | 20 | 100/5 | 1 | MCCB | 63 |  |  |  | 355784011787215 | WASION | WS-18E | 087783896503 | XL
141101034668 | SINGA IRON | JL KENTEN RAYA KM 8 | S2JB | 14PLB | KENTEN | 14110 |  | I3 | 865000 | 215390571 | EDMI | MK10E | Cl 0,5S/In 5(10)A/3x57,7-100 | 2015 | 1000 | 25/5 | 20.000/100 | RELAY | 25 |  |  |  | 351519092397300 | MLIS | MLB-G3001 | 08127159350 | TELKOMSEL
141000119984 | PT HIDUP JAYA | JL LEMABANG | S2JB | 14PLB | RIVAI | 14100 |  | I2 | 41500 | 213517549 | EDMI | MK10 | Cl 1/In 5(80)A/3x230-400 | 2013 | 1 | 1 | 1 | MCB | 63 |  |  |  | 351519092384068 | MLIS | MLB-G3001 | 08117839270 | TELKOMSEL
141002422401 | SD YAYASAN IBA | JL MAYOR RUSLAN PALEMBANG | S2JB | 14PLB | RIVAI | 14100 |  | S2 | 41500 | 180101203402 | WASION | imeter 310 | Cl 1/In 5(80)A/3x230-400 | 2018 | 1 | 1 | 1 | MCB | 63 |  |  |  | 351519092324387 | MLIS | MLB-G3001 | 082212787615 | TELKOMSEL
141001670644 | RUMDIN WALIKOTA TKII | JL TASIK A | S2JB | 14PLB | RIVAI | 14100 |  | R3 | 53000 | 215390473 | EDMI | MK10 | Cl 1/In 5(10)A/3x230-400 | 2015 | 20 | 100/5 | 1 | MCCB | 80 |  |  |  | 355784011770369 | WASION | WS-18E | 08117102343 | TELKOMSEL
141002160046 | JOPIE RIDHUAN | JL J.AGUNG R.SUPAPT | S2JB | 14PLB | RIVAI | 14100 |  | B2 | 41500 | 213518201 | EDMI | MK10 | Cl 1/In 5(80)A/3x230-400 | 2013 | 1 | 1 | 1 | MCB | 63 |  |  |  | 353957064518966 | EDMI | EWM100 | 08117101386 | TELKOMSEL
141102102307 | SULIANTO.D | JL ABI HASAN | S2JB | 14PLB | KENTEN | 14110 |  | B2 | 41500 | 50034003 | ITRON | ACE6000 | Cl 1/In 5(80)A/3x230-400 | 2011 | 1 | 1 | 1 | MCB | 63 |  |  |  | 355784011784071 | WASION | WS-18E | 08117829472 | TELKOMSEL
141202481052 | PT.DELTAPACK PALEMBANG | JL TERMINAL KM.12 | S2JB | 14PLB | SUKARAME | 14120 |  | I3 | 690000 | 215265983 | EDMI | MK10 | Cl 0,5S/In 5(10)A/3x57,7-100 | 2015 | 800 | 20/5 | 20.000/100 | RELAY | 20 |  |  |  | 863789026112270 | WASION | WS-18F | 082212787664 | TELKOMSEL
141002299949 | JANTI WIDJAJA MALA | JL SUDIRMAN | S2JB | 14PLB | RIVAI | 14100 |  | B2 | 41500 | 216789492 | EDMI | MK10E | Cl 1/In 5(80)A/3x230-400 | 2016 | 1 | 1 | 1 | MCB | 63 |  |  |  | 863789026128029 | WASION | WS-18F | 08117430907 | TELKOMSEL
142300536996 | PT SINAR KONTRINDO PERMAI | JL DESA BETUNG KEC. BETUNG | S2JB | 14PLB | PANGKALAN BALAI | 14230 |  | I2 | 197000 | 216580947 | EDMI | MK10E | Cl 0,5S/In 5(10)A/3x230-400 | 2016 | 60 | 300/5 | 1 | MCCB | 300 |  |  |  | 355784011806924 | EDMI | EWM100 | 08117124900 | TELKOMSEL
141301438273 | GEDUNG SEPATU RODA | JL GUB H BASTARI JK | S2JB | 14PLB | AMPERA | 14130 |  | P1 | 131000 | 215390265 | EDMI | MK10 | Cl 0,5S/In 5(10)A/3x230-400 | 2015 | 40 | 200/5 | 1 | MCCB | 200 |  |  |  | 355784011747359 | WASION | WS-18E | 08117126886 | TELKOMSEL
141202720727 | PMI KODYA PLG | JL SRIJAYA MESIUM KM.5 | S2JB | 14PLB | SUKARAME | 14120 |  | S2 | 53000 | 55038781 | ITRON | ACE6000 | Cl 1/In 5(10)A/3x230-400 | 2011 | 20 | 100/5 | 1 | MCCB | 80 |  |  |  | 359094029171600 | MAESTRO | M1003GXT02 | 08117816764 | TELKOMSEL
141000433789 | HOTEL MUHAMMAD | KAPT A RIVAI | S2JB | 14PLB | RIVAI | 14100 |  | B3 | 690000 | 201305006278 | WASION | imeter 318 | Cl 0,5S/In 5(10)A/3x57,7-100 | 2013 | 800 | 20/5 | 20.000/100 | RELAY | 20 |  |  |  | 866248025915370 | WASION | WS-100 | 08117807288 | TELKOMSEL
141002121785 | PAULUS FREKY B | JL CEK SYEH | S2JB | 14PLB | RIVAI | 14100 |  | B2 | 41500 | 215276708 | EDMI | MK10E | Cl 1/In 5(80)A/3x230-400 | 2015 | 1 | 1 | 1 | MCB | 63 |  |  |  | 353957064588605 | EDMI | EWM100 | 08170873616 | XL
141000267467 | MOKTAR | JL KOL ATMO | S2JB | 14PLB | RIVAI | 14100 |  | B2 | 41500 | 216328179 | EDMI | MK10 | Cl 1/In 5(80)A/3x230-400 | 2016 | 1 | 1 | 1 | MCB | 63 |  |  |  | 355784011801131 | WASION | WS-18E | 08117132183 | TELKOMSEL
141002390476 | YYS MULTI DATA PALEMBANG | JL RAJAWALI PALEMBANG | S2JB | 14PLB | RIVAI | 14100 |  | B2 | 105000 | 215390530 | EDMI | MK10 | Cl 0,5S/In 5(10)A/3x230-400 | 2015 | 40 | 200/5 | 1 | MCCB | 160 |  |  |  | 353957064593035 | EDMI | EWM100 | 08117897635 | TELKOMSEL
141002152387 | PALEMBANG INDAH MOOL | JL LET.ISKANDAR | S2JB | 14PLB | RIVAI | 14100 |  | B2 | 82500 | 216580950 | EDMI | MK10E | Cl 1/In 5(10)A/3x230-400 | 2016 | 30 | 150/5 | 1 | MCCB | 125 |  |  |  | 355784011785052 | WASION | WS-18E | 08117880145 | TELKOMSEL
141001069109 | SMP XAVERIUS 6 | JL DEMPO | S2JB | 14PLB | RIVAI | 14100 |  | S2 | 53000 | 212363947 | EDMI | MK6N | Cl 1/In 5(10)A/3x230-400 | 2012 | 20 | 100/5 | 1 | MCCB | 80 |  |  |  | 863789026140404 | WASION | WS-18F | 08127143423 | TELKOMSEL
141000430029 | YPN TRIDINANTI | JL KAPT MARZUKI | S2JB | 14PLB | RIVAI | 14100 |  | S2 | 197000 | 216580997 | EDMI | MK10E | Cl 0,5S/In 5(10)A/3x230-400 | 2016 | 60 | 300/5 | 1 | MCCB | 300 |  |  |  | 355784011799244 | WASION | WS-18E | 08117836266 | TELKOMSEL
142000774096 | MESS GEDUNG DIKLAT | JL LINTAS TIMUR | S2JB | 14PLB | INDERALAYA | 14250 |  | P1 | 53000 | 215265912 | EDMI | MK10E | Cl 1/In 5(10)A/3x230-400 | 2015 | 20 | 100/5 | 1 | MCCB | 80 |  |  |  | 355784011807534 | WASION | WS-18E | 08117812103 | TELKOMSEL
141200046650 | RUDIJANTO HERMANTO | DS PALEMBANG | S2JB | 14PLB | SUKARAME | 14120 |  | B2 | 66000 | 216580951 | EDMI | MK10 | Cl 1/In 5(10)A/3x230-400 | 2016 | 20 | 100/5 | 1 | MCCB | 100 |  |  |  | 355784011794344 | WASION | WS-18E | 08117807283 | TELKOMSEL
141202333826 | NURHADI | DS SEI RENGIT | S2JB | 14PLB | SUKARAME | 14120 |  | B2 | 41500 | 216328576 | EDMI | MK10E | Cl 1/In 5(80)A/3x230-400 | 2016 | 1 | 1 | 1 | MCB | 63 |  |  |  | 359094029174745 | MAESTRO | M1003GXT02 | 08170870349 | XL
142000448769 | XL-BTS-PLM-M4613C | JL PANTI ASUHAN YKP | S2JB | 14PLB | KAYU AGUNG | 14200 |  | B2 | 164000 | 215390573 | EDMI | MK10E | Cl 0,5S/In 5(10)A/3x230-400 | 2015 | 60 | 300/5 | 1 | MCCB | 250 |  |  |  | 356029090673418 | MLIS | MLB-G3001 | 082212787620 | TELKOMSEL
141201851374 | GEDUNG ASRAMA HAJI | JL TANJUNG API-API | S2JB | 14PLB | SUKARAME | 14120 |  | S2 | 66000 | 215265988 | EDMI | MK10 | Cl 1/In 5(10)A/3x230-400 | 2015 | 20 | 100/5 | 1 | MCCB | 100 |  |  |  | 351519092323785 | MLIS | MLB-G3001 | 0818483464 | XL
141002235947 | YYS IGNATIUS EDUKASI CEND | JL VETERAN | S2JB | 14PLB | RIVAI | 14100 |  | S2 | 66000 | 201401200384 | WASION | imeter 318 | Cl 1/In 5(10)A/3x230-400 | 2014 | 20 | 100/5 | 1 | MCCB | 100 |  |  |  | 355784011800729 | WASION | WS-18E | 08117132193 | TELKOMSEL
141000717576 | AK JASA RAHARJA | JL KAPT A RIVA'I | S2JB | 14PLB | RIVAI | 14100 |  | B2 | 53000 | 215390270 | EDMI | MK10 | Cl 1/In 5(10)A/3x230-400 | 2015 | 20 | 100/5 | 1 | MCCB | 80 |  |  |  | 355784011787132 | WASION | WS-18E | 08117126897 | TELKOMSEL
141002263040 | XL-BTS-PLM-BDF34 | JL RAMAH KASIH | S2JB | 14PLB | RIVAI | 14100 |  | B2 | 13200 | 215272105 | EDMI | MK10E | Cl 1/In 5(80)A/3x230-400 | 2015 | 1 | 1 | 1 | MCB | 20 |  |  |  | 355784011807948 | WASION | WS-18E | 08117809361 | TELKOMSEL
141202346503 | JALO HARAHAP | JL TJ.API-API | S2JB | 14PLB | SUKARAME | 14120 |  | B2 | 41500 | 201301001814 | WASION | imeter 318 | Cl 1/In 5(80)A/3x230-400 | 2013 | 1 | 1 | 1 | MCB | 63 |  |  |  | 351519092272412 | MLIS | MLB-G3001 | 08117839445 | TELKOMSEL
141000263167 | STIFI BHAKTI PERTIWI | JL ARIODILAH | S2JB | 14PLB | RIVAI | 14100 |  | S2 | 41500 | 216789505 | EDMI | MK10E | Cl 1/In 5(80)A/3x230-400 | 2016 | 1 | 1 | 1 | MCB | 63 |  |  |  | 355784011793015 | WASION | WS-18E | 08117138979 | TELKOMSEL
142300092447 | RUMAH SAKIT UMUM P B | DS SETERIO | S2JB | 14PLB | PANGKALAN BALAI | 14230 |  | S3 | 345000 | 215266026 | EDMI | MK10E | Cl 0,5S/In 5(10)A/3x230-400 | 2015 | 20 | 100/5 | 1 | MCCB | 10 |  |  |  | 355703094032505 | EDMI | TWM1000 | 0818482992 | XL
141002603633 | YULIUS FAIZAL | JL AKBP CEK AGUS | S2JB | 14PLB | RIVAI | 14100 |  | B2 | 41500 | 216789293 | EDMI | MK10E | Cl 1/In 5(80)A/3x230-400 | 2016 | 1 | 1 | 1 | MCB | 63 |  |  |  | 355784011807419 | WASION | WS-18E | 08117809406 | TELKOMSEL
141002328066 | DRG.IMA CHAKRA | JL SUMPAH PEMUDA | S2JB | 14PLB | RIVAI | 14100 |  | B2 | 41500 | 215276455 | EDMI | MK10E | Cl 1/In 5(80)A/3x230-400 | 2015 | 1 | 1 | 1 | MCB | 63 |  |  |  | 353957064476272 | EDMI | EWM100 | 08117807343 | TELKOMSEL
141002229231 | GDG POLTEKES | JL KAYU AWET RSUP | S2JB | 14PLB | RIVAI | 14100 |  | S2 | 41500 | 215440903 | EDMI | MK10E | Cl 1/In 5(80)A/3x230-400 | 2015 | 1 | 1 | 1 | MCB | 63 |  |  |  | 354031089914771 | MLIS | MLB-G3002 | 0818483517 | XL
142501095266 | JAPFA COMFEED | DS MENANTI KEC KELEKAR | S2JB | 14PLB | INDERALAYA | 14250 |  | I3 | 555000 | 215265944 | EDMI | MK10 | Cl 0,5S/In 5(10)A/3x57,7-100 | 2015 | 800 | 20/5 | 20.000/100 | RELAY | 16 |  |  |  | 353957064581535 | EDMI | EWM100 | 08117829467 | TELKOMSEL
142320061840 | PT.JAMBUKA | SUKAMAJU | S2JB | 14PLB | PANGKALAN BALAI | 14230 |  | B2 | 105000 | 213312844 | EDMI | MK6N | Cl 0,5S/In 5(10)A/3x230-400 | 2013 | 40 | 200/5 | 1 | MCCB | 160 |  |  |  | 863789026133680 | WASION | WS-18F | 08117839282 | TELKOMSEL
141101023325 | H.M. ASSAAF | JL KOL BURLIAN | S2JB | 14PLB | KENTEN | 14110 |  | B2 | 41500 | 201303007095 | WASION | imeter 318 | Cl 1/In 5(80)A/3x230-400 | 2013 | 1 | 1 | 1 | MCB | 63 |  |  |  | 359094029152543 | MAESTRO | M1003GXT02 | 08170870340 | XL
142200087253 | GEDUNG PERJUANGAN | JL MERDEKA SEKAY | S2JB | 14PLB | SEKAYU | 14220 |  | P1 | 66000 | 216580946 | EDMI | MK10E | Cl 1/In 5(10)A/3x230-400 | 2016 | 20 | 100/5 | 1 | MCCB | 100 |  |  |  | 355784011782125 | WASION | WS-18E | 08117836477 | TELKOMSEL
141202940866 | GANGGA WINATA WIJAYA | JL TANAH MAS AZHAR | S2JB | 14PLB | SUKARAME | 14120 |  | I2 | 41500 | 216788657 | EDMI | MK10E | Cl 1/In 5(80)A/3x230-400 | 2016 | 1 | 1 | 1 | MCB | 63 |  |  |  | 355784011800919 | WASION | WS-18E | 08117311818 | TELKOMSEL
141000122806 | BALAI PERTEMUAN | JL SEKANAK | S2JB | 14PLB | RIVAI | 14100 |  | P1 | 41500 | 215276663 | EDMI | MK10E | Cl 1/In 5(80)A/3x230-400 | 2015 | 1 | 1 | 1 | MCB | 63 |  |  |  | 353957064465051 | EDMI | EWM100 | 087783896078 | XL
141002123018 | HOTEL GRAND BELVENA | JL KAMBOJA | S2JB | 14PLB | RIVAI | 14100 |  | B2 | 197000 | 215266014 | EDMI | MK10E | Cl 0,5S/In 5(10)A/3x230-400 | 2015 | 60 | 300/5 | 1 | MCCB | 300 |  |  |  | 355784011800125 | WASION | WS-18E | 08127198156 | TELKOMSEL
141100058967 | WELIMENA FADLI | JL SUKABANGUN I | S2JB | 14PLB | KENTEN | 14110 |  | B2 | 41500 | 216329033 | EDMI | MK10 | Cl 1/In 5(80)A/3x230-400 | 2016 | 1 | 1 | 1 | MCB | 63 |  |  |  | 353957064518180 | EDMI | EWM100 | 08117118014 | TELKOMSEL
141002239082 | BPKAD (MUSEUM TEKSTIL) | JL DIPONEGORO | S2JB | 14PLB | RIVAI | 14100 |  | P1 | 197000 | 215390627 | EDMI | MK10E | Cl 0,5S/In 5(10)A/3x230-400 | 2015 | 60 | 300/5 | 1 | MCCB | 300 |  |  |  | 355784011800554 | WASION | WS-18E | 08117422872 | TELKOMSEL
141002493966 | SMA NEGERI 3 PALEMBANG | JL JEND. SUDIRMAN KM 3,5 | S2JB | 14PLB | RIVAI | 14100 |  | S2 | 53000 | 201401200416 | WASION | imeter 318 | Cl 1/In 5(10)A/3x230-400 | 2014 | 20 | 100/5 | 1 | MCCB | 80 |  |  |  | 355784011805694 | WASION | WS-18E | 08117132249 | TELKOMSEL
141000052018 | ONI HASAN | JL TL JAWA | S2JB | 14PLB | RIVAI | 14100 |  | B2 | 53000 | 201401005416 | WASION | imeter 318 | Cl 1/In 5(10)A/3x230-400 | 2014 | 20 | 100/5 | 1 | MCCB | 80 |  |  |  | 359094029152196 | MAESTRO | M1003GXT02 | 0818483362 | XL
141002600565 | STIKES SITI KHADIJAH | DK JL DEMANG LEBAR DAUN PAKJO | S2JB | 14PLB | RIVAI | 14100 |  | S3K | 345000 | 215265924 | EDMI | MK10E | Cl 0,5S/In 5(10)A/3x57,7-100 | 2015 | 400 | 10/5 | 20.000/100 | RELAY | 10 |  |  |  | 355784011798501 | WASION | WS-18E | 08117809421 | TELKOMSEL
141002112676 | IBRAHIM UMAR | JL BASUKI RAHMAT | S2JB | 14PLB | RIVAI | 14100 |  | B2 | 53000 | 216580852 | EDMI | MK10E | Cl 1/In 5(10)A/3x230-400 | 2016 | 20 | 100/5 | 1 | MCCB | 80 |  |  |  | 351519092379696 | MLIS | MLB-G3001 | 085170000717 | TELKOMSEL
141000067996 | BALAI PRAJURIT | JL SEKANAK | S2JB | 14PLB | RIVAI | 14100 |  | B2 | 41500 | 216328448 | EDMI | MK10 | Cl 1/In 5(80)A/3x230-400 | 2016 | 1 | 1 | 1 | MCB | 63 |  |  |  | 355703094002227 | EDMI | TWM1000 | 0818483194 | XL
141000080949 | DEPT TENAGA KERJA | JL KAPT ANWAR SASTRO | S2JB | 14PLB | RIVAI | 14100 |  | P1 | 41500 | 216328443 | EDMI | MK10 | Cl 1/In 5(80)A/3x230-400 | 2016 | 1 | 1 | 1 | MCB | 63 |  |  |  | 355784011767266 | WASION | WS-18E | 08117102319 | TELKOMSEL
141301781019 | DPD RI SUM SEL | JL H BASTARI .JAKABARING | S2JB | 14PLB | AMPERA | 14130 |  | P1 | 131000 | 212363932 | EDMI | MK6E | Cl 0,5S/In 5(10)A/3x230-400 | 2012 | 40 | 200/5 | 1 | MCCB | 200 |  |  |  | 355784011794690 | WASION | WS-18E | 08117809465 | TELKOMSEL
142300102586 | KANTOR SEKETARIAT DA | JL SEKOJO | S2JB | 14PLB | PANGKALAN BALAI | 14230 |  | P1 | 105000 | 201401005311 | WASION | imeter 310 | Cl 0,5S/In 5(10)A/3x230-400 | 2014 | 30 | 150/5 | 1 | MCCB | 160 |  |  |  | 359094029152345 | MAESTRO | M1003GXT02 | 087776401161 | XL
141002110743 | PDAM TIRTA MUSI | JL KARANG ANYAR | S2JB | 14PLB | RIVAI | 14100 |  | LI3 | 1385000 | 215390724 | EDMI | MK10 | Cl 0,5S/In 5(10)A/3x57,7-100 | 2015 | 2000 | 50/5 | 20.000/100 | RELAY | 40 |  |  |  | 355784011761327 | WASION | WS-18E | 08117102338 | TELKOMSEL
141001214423 | PT PUTRI SELAKO | KK KOMP IB PERMAI | S2JB | 14PLB | RIVAI | 14100 |  | B2 | 105000 | 212363952 | EDMI | MK6N | Cl 0,5S/In 5(10)A/3x230-400 | 2012 | 40 | 200/5 | 1 | MCCB | 160 |  |  |  | 359094024889255 | MAESTRO | M1003GXT02 | 08117129822 | TELKOMSEL
141002183204 | MUSEUM TPKS | JL KADIR TKR | S2JB | 14PLB | RIVAI | 14100 |  | S2 | 41500 | 215276661 | EDMI | MK10E | Cl 1/In 5(80)A/3x230-400 | 2015 | 1 | 1 | 1 | MCB | 63 |  |  |  | 353957064575636 | EDMI | EWM100 | 08170873671 | XL
141002296536 | YACOBUS HENDRA KURNIADI.A | JL MAY SALIM | S2JB | 14PLB | RIVAI | 14100 |  | B2 | 41500 | 201303010366 | WASION | imeter 310 | Cl 1/In 5(80)A/3x230-400 | 2013 | 1 | 1 | 1 | MCB | 63 |  |  |  | 355784011806338 | WASION | WS-18E | 08117132254 | TELKOMSEL
141000725496 | PT ULIMA BASELIO | JL RAJAWALI | S2JB | 14PLB | RIVAI | 14100 |  | B3 | 555000 | 215390794 | EDMI | MK10 | Cl 0,5S/In 5(10)A/3x57,7-100 | 2015 | 800 | 20/5 | 20.000/100 | RELAY | 16 |  |  |  | 355784011777174 | WASION | WS-18E | 08117839438 | TELKOMSEL
141002120017 | M.YUSRI EFFENDY SH | JL AKBP CEK AGUS N. | S2JB | 14PLB | RIVAI | 14100 |  | B2 | 53000 | 216580957 | EDMI | MK10 | Cl 1/In 5(10)A/3x230-400 | 2016 | 20 | 100/5 | 1 | MCCB | 80 |  |  |  | 355703094005444 | EDMI | TWM1000 | 0818483176 | XL
142200186146 | SMK MODEL SEKAYU | JL SD MODEL SEKAYU | S2JB | 14PLB | SEKAYU | 14220 |  | S2 | 131000 | 212058676 | EDMI | MK6N | Cl 0,5S/In 5(10)A/3x230-400 | 2012 | 40 | 200/5 | 1 | MCCB | 200 |  |  |  | 359094029142924 | MAESTRO | M1003GXT02 | 08117117818 | TELKOMSEL
141202752106 | YUSTINA | JL LETTU KARIM KADIR | S2JB | 14PLB | SUKARAME | 14120 |  | I2 | 82500 | 201401006728 | WASION | imeter 318 | Cl 1/In 5(10)A/3x230-400 | 2014 | 30 | 150/5 | 1 | MCCB | 125 |  |  |  | 863789026116420 | WASION | WS-18F | 08117839274 | TELKOMSEL
141100251321 | PT TRAKINDO UTAMA | JL KOL BURLIAN | S2JB | 14PLB | KENTEN | 14110 |  | B3 | 345000 | 201305006279 | WASION | imeter 310 | Cl 0,5S/In 5(10)A/3x57,7-100 | 2013 | 400 | 10/5 | 20.000/100 | RELAY | 10 |  |  |  | 359094029170826 | MAESTRO | M1003GXT02 | 087783896513 | XL
141300828050 | SENNY SENORITA | DS PALEMBANG | S2JB | 14PLB | AMPERA | 14130 |  | B2 | 82500 | 215390616 | EDMI | MK10E | Cl 1/In 5(10)A/3x230-400 | 2015 | 30 | 150/5 | 1 | MCCB | 125 |  |  |  | 355784011764578 | WASION | WS-18E | 08117807340 | TELKOMSEL
141200983446 | SYAMSUDIN | JL TALANG BURUK | S2JB | 14PLB | SUKARAME | 14120 |  | I2 | 53000 | 213036324 | EDMI | MK6E | Cl 1/In 5(10)A/3x230-400 | 2013 | 20 | 100/5 | 1 | MCCB | 80 |  |  |  | 357321049294282 | EDMI | EWM100 | 08170873609 | XL
141001388741 | WISMA BUMI ASIHJAYA | JL KAPTEN A RIVAI | S2JB | 14PLB | RIVAI | 14100 |  | B2 | 105000 | 55038952 | ACTARIS | SL7000 | Cl 0,5S/In 5(10)A/3x230-400 | 2011 | 40 | 200/5 | 1 | MCCB | 160 |  |  |  | 355784011805132 | WASION | WS-18E | 08117425264 | TELKOMSEL
141102883528 | YAYASAN DHARMA BHAKTI | JL KOL.H.BURLIAN KM.7 | S2JB | 14PLB | KENTEN | 14110 |  | S2 | 197000 | 215265827 | EDMI | MK10 | Cl 0,5S/In 5(10)A/3x230-400 | 2015 | 60 | 300/5 | 1 | MCCB | 300 |  |  |  | 353957064590353 | EDMI | EWM100 | 08117118263 | TELKOMSEL
141000170560 | RUM DINAS WK/KDH | JL TASIK | S2JB | 14PLB | RIVAI | 14100 |  | R3 | 53000 | 215390475 | EDMI | MK10 | Cl 1/In 5(10)A/3x230-400 | 2015 | 20 | 100/5 | 1 | MCCB | 80 |  |  |  | 355703093964211 | EDMI | TWM1000 | 0818483172 | XL
142200012833 | KTR DINAS KESEHATAN | JL KOL WAHID UDIN | S2JB | 14PLB | SEKAYU | 14220 |  | P1 | 66000 | 201305006289 | WASION | imeter 318 | Cl 1/In 5(10)A/3x230-400 | 2013 | 20 | 100/5 | 1 | MCCB | 100 |  |  |  | 35909402915356 | MAESTRO | M1003GXT02 | 08179823139 | XL
141002486799 | YAYASAN KUSUMA BANGSA | JL RESIDEN ABD. ROZAK | S2JB | 14PLB | RIVAI | 14100 |  | S2 | 66000 | 201401200383 | WASION | imeter 318 | Cl 1/In 5(10)A/3x230-400 | 2014 | 20 | 100/5 | 1 | MCCB | 100 |  |  |  | 355703093899375 | EDMI | TWM1000 | 0818483116 | XL
142200060813 | YAYASAN RAHMANY STIE | DS LK VII JL MERDEKA | S2JB | 14PLB | SEKAYU | 14220 |  | S2 | 53000 | 215390469 | EDMI | MK10 | Cl 1/In 5(10)A/3x230-400 | 2015 | 20 | 100/5 | 1 | MCCB | 80 |  |  |  | 355784011779410 | WASION | WS-18E | 08117132177 | TELKOMSEL
141102737097 | HENDRA SUCIPTO 2 | JL PIPA | S2JB | 14PLB | KENTEN | 14110 |  | B2 | 66000 | 215390599 | EDMI | MK10E | Cl 1/In 5(10)A/3x230-400 | 2015 | 20 | 100/5 | 1 | MCCB | 100 |  |  |  | 355784011747466 | WASION | WS-18E | 082212787673 | TELKOMSEL
141001624499 | HOTEL KEMENANGAN | JL LEMATANG | S2JB | 14PLB | RIVAI | 14100 |  | B2 | 41500 | 215276613 | EDMI | MK10E | Cl 1/In 5(80)A/3x230-400 | 2015 | 1 | 1 | 1 | MCB | 63 |  |  |  | 355703094034568 | EDMI | TWM1000 | 0818483198 | XL
141002075137 | RS.PELABUHAN | JL MAY S.MEMET | S2JB | 14PLB | RIVAI | 14100 |  | S2 | 41500 | 215440908 | EDMI | MK10E | Cl 1/In 5(80)A/3x230-400 | 2015 | 1 | 1 | 1 | MCB | 63 |  |  |  | 355784011782372 | WASION | WS-18E | 08117809418 | TELKOMSEL
141300602355 | CHOLIL BASMAN | JL MATARAM | S2JB | 14PLB | AMPERA | 14130 |  | S2 | 105000 | 215265826 | EDMI | MK10 | Cl 0,5S/In 5(10)A/3x230-400 | 2015 | 40 | 200/5 | 1 | MCCB | 160 |  |  |  | 353957064584174 | EDMI | EWM100 | 08117104923 | TELKOMSEL
141001921682 | TAMAN PURBAKALA SWJ | JL KADIR TKR K.ANYAR | S2JB | 14PLB | RIVAI | 14100 |  | S2 | 41500 | 215276599 | EDMI | MK10E | Cl 1/In 5(80)A/3x230-400 | 2015 | 1 | 1 | 1 | MCB | 63 |  |  |  | 353957064514619 | EDMI | EWM100 | 08170873674 | XL
141101715987 | SISNAENI ACHMAD | JL HM YASIN | S2JB | 14PLB | KENTEN | 14110 |  | B2 | 41500 | 215441296 | EDMI | MK10 | Cl 1/In 5(80)A/3x230-400 | 2015 | 1 | 1 | 1 | MCB | 63 |  |  |  | 353957064590478 | EDMI | EWM100 | 08117104900 | TELKOMSEL
141000260071 | KTR PENGADILAN AGAMA | JL JEND SUDIRMAN | S2JB | 14PLB | RIVAI | 14100 |  | P1 | 53000 | 201401200367 | WASION | imeter 318 | Cl 1/In 5(10)A/3x230-400 | 2014 | 20 | 100/5 | 1 | MCCB | 80 |  |  |  | 355784011807633 | WASION | WS-18E | 08117809427 | TELKOMSEL
141001214628 | YAYASAN METHODIS II | JL KOL ATMO | S2JB | 14PLB | RIVAI | 14100 |  | S2 | 82500 | 215390654 | EDMI | MK10 | Cl 1/In 5(10)A/3x230-400 | 2015 | 30 | 150/5 | 1 | MCCB | 125 |  |  |  | 353957064519006 | EDMI | EWM100 | 08117104886 | TELKOMSEL
141002436076 | CV BOGA UTAMA | JL INDRA | S2JB | 14PLB | RIVAI | 14100 |  | B2 | 41500 | 201302002925 | WASION | imeter 310 | Cl 1/In 5(80)A/3x230-400 | 2013 | 1 | 1 | 1 | MCB | 63 |  |  |  | 355784011754744 | WASION | WS-18E | 08117126895 | TELKOMSEL
141002480442 | KANTOR BPS SUMSEL | JL KAPT ANWAR SASTRO | S2JB | 14PLB | RIVAI | 14100 |  | P1 | 131000 | 213313639 | EDMI | MK6N | Cl 0,5S/In 5(10)A/3x230-400 | 2013 | 40 | 200/5 | 1 | MCCB | 200 |  |  |  | 355784011792157 | WASION | WS-18E | 08117311831 | TELKOMSEL
141001497185 | YPN TRIDINANTI | JL KAPT MARZUKI | S2JB | 14PLB | RIVAI | 14100 |  | S2 | 41500 | 216581779 | EDMI | MK10E | Cl 1/In 5(80)A/3x230-400 | 2016 | 1 | 1 | 1 | MCB | 63 |  |  |  | 355784011755642 | WASION | WS-18E | 08117836449 | TELKOMSEL
141202639711 | H.ISMAIL UMAR YUSUF | JL ANWAR ARSYAD WAY HITAM | S2JB | 14PLB | SUKARAME | 14120 |  | B2 | 105000 | 213035219 | EDMI | MK6N | Cl 0,5S/In 5(10)A/3x230-400 | 2013 | 40 | 200/5 | 1 | MCCB | 160 |  |  |  | 351519092380660 | MLIS | MLB-G3001 | 08117802177 | TELKOMSEL
141102191203 | DINAS PENERANGAN JAL | JL SUKARELA | S2JB | 14PLB | KENTEN | 14110 |  | P3 | 41500 | 36003700 | ACTARIS | SL7000 | Cl 1/In 5(80)A/3x230-400 | 2011 | 1 | 1 | 1 | MCB | 63 |  |  |  | 359094029149994 | MAESTRO | M1003GXT02 | 087783897198 | XL
141102352595 | PT SUKSES SUMATRA TIMBER | DN PULAU BURUNG | S2JB | 14PLB | KENTEN | 14110 |  | I2 | 41500 | 213312840 | EDMI | MK6N | Cl 1/In 5(10)A/3x230-400 | 2013 | 30 | 150/5 | 1 | MCCB | 63 |  |  |  | 359094029150638 | WASION | WS-18E | 08117129630 | TELKOMSEL
142300096468 | KTR DINAS KESEHATAN | JL SEKOJO | S2JB | 14PLB | PANGKALAN BALAI | 14230 |  | P1 | 53000 | 213312873 | EDMI | MK6N | Cl 1/In 5(10)A/3x230-400 | 2013 | 20 | 100/5 | 1 | MCCB | 80 |  |  |  | 359094029175601 | MAESTRO | M1003GXT02 | 08127104412 | TELKOMSEL
141001151155 | RS HERMINA PALEMBANG | KP SEKIP | S2JB | 14PLB | RIVAI | 14100 |  | B2 | 197000 | 201401004630 | WASION | imeter 318 | Cl 0,5S/In 5(10)A/3x230-400 | 2014 | 60 | 300/5 | 1 | MCCB | 300 |  |  |  | 359094029163714 | MAESTRO | M1003GXT02 | 08170870330 | XL
141300602012 | MUSA | JL A.YANI | S2JB | 14PLB | AMPERA | 14130 |  | B2 | 53000 | 215265907 | EDMI | MK10 | Cl 1/In 5(10)A/3x230-400 | 2015 | 20 | 100/5 | 1 | MCCB | 80 |  |  |  | 354031089921586 | MLIS | MLB-G3002 | 0818483008 | XL
141300611716 | PT SEMEN BATU RAJA | JL KERAMASAN | S2JB | 14PLB | AMPERA | 14130 |  | I3P | 3465000 | 215390528 | EDMI | MK10 | Cl 0,5S/In 5(10)A/3x57,7-100 | 2015 | 4000 | 100/5 | 20.000/100 | RELAY | 100 |  |  |  | 355784011770666 | WASION | WS-18E | 08117809378 | TELKOMSEL
141300669992 | PT LINGGA JAYA | JL NILA KANDI | S2JB | 14PLB | AMPERA | 14130 |  | I3 | 555000 | 215390271 | EDMI | MK10E | Cl 0,5S/In 5(10)A/3x57,7-100 | 2015 | 800 | 20/5 | 20.000/100 | RELAY | 16 |  |  |  | 355784011785185 | WASION | WS-18E | 0818483387 | XL
141300700379 | CV.UNION MOTOR | JL A.YANI | S2JB | 14PLB | AMPERA | 14130 |  | B2 | 82500 | 43030000 | ACTARIS | SL7000 | Cl 1/In 5(10)A/3x230-400 | 2011 | 30 | 150/5 | 1 | MCCB | 125 |  |  |  | 351519092298334 | MLIS | MLB-G3001 | 08117839314 | TELKOMSEL
141300701410 | PT.PRASIDHA ANEKA NIAGA I | JL KEMAS RINDO | S2JB | 14PLB | AMPERA | 14130 |  | I3P | 3465000 | 215390493 | EDMI | MK10E | Cl 0,5S/In 5(10)A/3x57,7-100 | 2015 | 4000 | 100/5 | 20.000/100 | RELAY | 100 |  |  |  | 863789026172704 | WASION | WS-18F | 082212787649 | TELKOMSEL
141300701498 | EDY RUDIANTO | DS PALEMBANG | S2JB | 14PLB | AMPERA | 14130 |  | B2 | 41500 | 216328158 | EDMI | MK10 | Cl 1/In 5(80)A/3x230-400 | 2016 | 1 | 1 | 1 | MCB | 63 |  |  |  | 355784011794732 | WASION | WS-18E | 08117132192 | TELKOMSEL
141300711078 | STIH MUHAMMADIYAH | JL A.YANI | S2JB | 14PLB | AMPERA | 14130 |  | S2 | 41500 | 216328944 | EDMI | MK10E | Cl 1/In 5(80)A/3x230-400 | 2016 | 1 | 1 | 1 | MCB | 63 |  |  |  | 354031089589268 | MLIS | MLB-G3002 | 0818483278 | XL
141300722594 | KTR EXPLOTASI PJKA. | JL A.YANI | S2JB | 14PLB | AMPERA | 14130 |  | P1 | 131000 | 215390630 | EDMI | MK10E | Cl 0,5S/In 5(10)A/3x230-400 | 2015 | 40 | 200/5 | 1 | MCCB | 200 |  |  |  | 355784011760659 | WASION | WS-18E | 08117809343 | TELKOMSEL
141002320170 | UNDERGROUND MALL | JL POM IX | S2JB | 14PLB | RIVAI | 14100 |  | B3 | 3465000 | 215390608 | EDMI | MK10E | Cl 0,5S/In 5(10)A/3x57,7-100 | 2015 | 4000 | 100/5 | 20.000/100 | RELAY | 100 |  |  |  | 353957064464005 | EDMI | EWM100 | 08117839297 | TELKOMSEL
141002412428 | ENDANG WASIATI 1 | JL SUMPAH PEMUDA | S2JB | 14PLB | RIVAI | 14100 |  | B2 | 82500 | 213035205 | EDMI | MK6N | Cl 1/In 5(10)A/3x230-400 | 2013 | 30 | 150/5 | 1 | MCCB | 125 |  |  |  | 355784011769015 | WASION | WS-18E | 08117129816 | TELKOMSEL
141002422323 | SMKN 2 PALEMBANG | JL DEMANG LEBAR DAUN KEL.SIRING AGUNG,IT II | S2JB | 14PLB | RIVAI | 14100 |  | S2 | 197000 | 201401002690 | WASION | imeter 318 | Cl 0,5S/In 5(10)A/3x230-400 | 2014 | 60 | 300/5 | 1 | MCCB | 300 |  |  |  | 359094029171576 | MAESTRO | M1003GXT02 | 08127109861 | TELKOMSEL
141002424377 | SMA NEGERI 1 | JL JL. SRIJAYA NEGARA | S2JB | 14PLB | RIVAI | 14100 |  | S2 | 66000 | 55039224 | ITRON | ACE6000 | Cl 1/In 5(10)A/3x230-400 | 2011 | 20 | 100/5 | 1 | MCCB | 100 |  |  |  | 359094028210847 | MAESTRO | M1003GXT02 | 08117110576 | TELKOMSEL
141002424775 | SMA NEGERI 3 PALEMBANG | JL JEND SUDIRMAN KM 3.5 KEC IT 1 | S2JB | 14PLB | RIVAI | 14100 |  | S2 | 82500 | 215390803 | EDMI | MK10 | Cl 1/In 5(10)A/3x230-400 | 2015 | 30 | 150/5 | 1 | MCCB | 125 |  |  |  | 351519092295991 | MLIS | MLB-G3001 | 08117829453 | TELKOMSEL
141002425432 | HOTEL TUNE PALEMBANG | JL JENDRAL SUDIRMAN | S2JB | 14PLB | RIVAI | 14100 |  | LB3 | 555000 | 215390254 | EDMI | MK10E | Cl 0,5S/In 5(10)A/3x57,7-100 | 2015 | 800 | 20/5 | 20.000/100 | RELAY | 16 |  |  |  | 356029090635748 | MLIS | MLB-G3001 | 082212787642 | TELKOMSEL
141002432865 | FAKULTAS HUKUM UNSRI | JL SRIJAYA NEGARA,BUKIT LAMA,BUKIT BESAR | S2JB | 14PLB | RIVAI | 14100 |  | S2 | 197000 | 212365014 | EDMI | MK6N | Cl 0,5S/In 5(10)A/3x230-400 | 2012 | 60 | 300/5 | 1 | MCCB | 300 |  |  |  | 355703094004280 | EDMI | TWM1000 | 0818483138 | XL
141202150678 | HANDI KUSLIMA.A | JL DEMANG LEBAR DAUN | S2JB | 14PLB | SUKARAME | 14120 |  | B2 | 66000 | 215390593 | EDMI | MK10 | Cl 1/In 5(10)A/3x230-400 | 2015 | 20 | 100/5 | 1 | MCCB | 100 |  |  |  | 355784011796919 | WASION | WS-18E | 08117132238 | TELKOMSEL
141202154286 | PT. BUYUNG PUTRA PANGAN | DS GASING | S2JB | 14PLB | SUKARAME | 14120 |  | I3 | 1730000 | 212364992 | EDMI | MK6N | Cl 0,5S/In 5(10)A/3x57,7-100 | 2012 | 2000 | 50/5 | 20.000/100 | RELAY | 50 |  |  |  | 863789026158505 | WASION | WS-18F | 08117800528 | TELKOMSEL
141202158645 | PT.ENSEVAL PUTRA MEG | DS PALEMBANG | S2JB | 14PLB | SUKARAME | 14120 |  | B2 | 131000 | 216581016 | EDMI | MK10E | Cl 0,5S/In 5(10)A/3x230-400 | 2016 | 40 | 200/5 | 1 | MCCB | 200 |  |  |  | 355784011749009 | WASION | WS-18E | 08117126871 | TELKOMSEL
141202158755 | BALAI DIKLAT KEAGAMAAN PL | JL MACAN KUMBANG | S2JB | 14PLB | SUKARAME | 14120 |  | P1 | 105000 | 55038769 | ITRON | ACE6000 | Cl 0,5S/In 5(10)A/3x230-400 | 2011 | 40 | 200/5 | 1 | MCCB | 160 |  |  |  | 357321049350043 | EDMI | EWM100 | 08117850907 | TELKOMSEL
141202159407 | ASTRA INTERNASIONAL | DS PALEMBANG | S2JB | 14PLB | SUKARAME | 14120 |  | B2 | 82500 | 55038379 | ACTARIS | SL7000 | Cl 1/In 5(10)A/3x230-400 | 2011 | 30 | 150/5 | 1 | MCCB | 125 |  |  |  | 351519092364458 | MLIS | MLB-G3001 | 08127103646 | TELKOMSEL
141202167086 | GEDUNG AULA ASRAMA H | JL TJ API-API | S2JB | 14PLB | SUKARAME | 14120 |  | S2 | 105000 | 55039009 | ACTARIS | SL7000 | Cl 0,5S/In 5(10)A/3x230-400 | 2011 | 40 | 200/5 | 1 | MCCB | 160 |  |  |  | 353957064590510 | EDMI | EWM100 | 08117829492 | TELKOMSEL
141202171472 | PT.SUKANDA DJAYA | DS PALEMBANG | S2JB | 14PLB | SUKARAME | 14120 |  | I2 | 147000 | 55038383 | ACTARIS | SL7000 | Cl 0,5S/In 5(10)A/3x230-400 | 2011 | 50 | 250/5 | 1 | MCCB | 225 |  |  |  | 863789026150296 | WASION | WS-18F | 08117839421 | TELKOMSEL
141002436283 | IR H RACHMANTO HANDANI | JL SERSAN ZAINI | S2JB | 14PLB | RIVAI | 14100 |  | B2 | 41500 | 201304010411 | WASION | imeter 310 | Cl 1/In 5(80)A/3x230-400 | 2013 | 1 | 1 | 1 | MCB | 63 |  |  |  | 359094029724168 | WASION | WS-18E | 0818483346 | XL
141002187567 | CHANDRA ANTONIO | KK KOMPLEK.T.MANDIRI | S2JB | 14PLB | RIVAI | 14100 |  | B2 | 41500 | 215276669 | EDMI | MK10 | Cl 1/In 5(80)A/3x230-400 | 2015 | 1 | 1 | 1 | MCB | 63 |  |  |  | 353957064463981 | EDMI | EWM100 | 08170873617 | XL
141202502266 | PT. KONVERTA MITRA ABADI | JL TANJUNG API API | S2JB | 14PLB | SUKARAME | 14120 |  | I2 | 197000 | 216580949 | EDMI | MK10E | Cl 0,5S/In 5(10)A/3x230-400 | 2016 | 60 | 300/5 | 1 | MCCB | 300 |  |  |  | 863789026101125 | WASION | WS-18F | 08117839436 | TELKOMSEL
141000209149 | KTR JLLAJ PROP SS | JL KAPT RIVAI | S2JB | 14PLB | RIVAI | 14100 |  | P1 | 66000 | 215390380 | EDMI | MK10 | Cl 1/In 5(10)A/3x230-400 | 2015 | 20 | 100/5 | 1 | MCCB | 100 |  |  |  | 354031089574831 | MLIS | MLB-G3002 | 0818483021 | XL
142000722850 | SPAM IKK SP.PADANG | JL RAYA BUNGIN TINGGI | S2JB | 14PLB | KAYU AGUNG | 14200 |  | I2 | 66000 | 213313649 | EDMI | MK6N | Cl 1/In 5(10)A/3x230-400 | 2013 | 20 | 100/5 | 1 | MCCB | 100 |  |  |  | 863789026070601 | WASION | WS-18F | 08117101489 | TELKOMSEL
141202851829 | SUMATERA HAKARINDO | JL JL. TANJUNG SIAPI-API | S2JB | 14PLB | SUKARAME | 14120 |  | I3 | 240000 | 215390472 | EDMI | MK10 | Cl 0,5S/In 5(10)A/3x57,7-100 | 2015 | 400 | 10/5 | 20.000/100 | RELAY | 7 |  |  |  | 355784011764818 | WASION | WS-18E | 08117102313 | TELKOMSEL
141100675214 | KPW PT PUSRI | JL NASKA KM 7 | S2JB | 14PLB | KENTEN | 14110 |  | B2 | 53000 | 215265925 | EDMI | MK10E | Cl 1/In 5(10)A/3x230-400 | 2015 | 20 | 100/5 | 1 | MCCB | 80 |  |  |  | 355784011789096 | WASION | WS-18E | 08117825255 | TELKOMSEL
141301310776 | SPBU.COCO | JL A.YANI | S2JB | 14PLB | AMPERA | 14130 |  | B2 | 131000 | 43034209 | ACTARIS | SL7000 | Cl 0,5S/In 5(10)A/3x230-400 | 2011 | 40 | 200/5 | 1 | MCCB | 200 |  |  |  | 359094024897811 | MAESTRO | M1003GXT02 | 08117117786 | TELKOMSEL
141301310972 | DULGANI | DS DESA PEMULUTAN ILI | S2JB | 14PLB | AMPERA | 14130 |  | I2 | 197000 | 37113790 | ACTARIS | SL7000 | Cl 0,5S/In 5(10)A/3x230-400 | 2011 | 60 | 300/5 | 1 | MCCB | 300 |  |  |  | 355784011794187 | WASION | WS-18E | 08117836117 | TELKOMSEL
141301311080 | TEDDY | KK PASAR IKAN JAKABAR | S2JB | 14PLB | AMPERA | 14130 |  | B2 | 66000 | 43035789 | ACTARIS | SL7000 | Cl 1/In 5(10)A/3x230-400 | 2011 | 20 | 100/5 | 1 | MCCB | 100 |  |  |  | 359094024900714 | WASION | WS-18E | 08117143100 | TELKOMSEL
141301311318 | HCPT_060933 | KK KAPT ABDULLAH | S2JB | 14PLB | AMPERA | 14130 |  | B2 | 6600 | 201303007121 | WASION | imeter 310 | Cl 1/In 5(80)A/3x230-400 | 2013 | 1 | 1 | 1 | MCB | 10 |  |  |  | 359094029179322 | MAESTRO | M1003GXT02 | 08127130546 | TELKOMSEL
141301311455 | BANK SUMSEL BABEL | JL GUBHBASTARI | S2JB | 14PLB | AMPERA | 14130 |  | B3 | 2770000 | 215265973 | EDMI | MK10E | Cl 0,5S/In 5(10)A/3x57,7-100 | 2015 | 4000 | 100/5 | 20.000/100 | RELAY | 80 |  |  |  | 355703093913655 | EDMI | TWM1000 | 0818483098 | XL
141301311591 | HCPT_060047 | JL KAPTABDULLAH | S2JB | 14PLB | AMPERA | 14130 |  | B2 | 6600 | 212247900 | EDMI | MK10 | Cl 1/In 5(80)A/3x230-400 | 2012 | 1 | 1 | 1 | MCB | 10 |  |  |  | 357321042572148 | EDMI | EWM100 | 08117897685 | TELKOMSEL
141301312684 | ASAN MATJIK | KK KOMPPASARINDUK | S2JB | 14PLB | AMPERA | 14130 |  | B2 | 147000 | 55039102 | ITRON | ACE6000 | Cl 0,5S/In 5(10)A/3x230-400 | 2011 | 50 | 250/5 | 1 | MCCB | 225 |  |  |  | 357321044299476 | EDMI | EWM100 | 0818483436 | XL
141301317752 | BANK MUAMALAT | JL A YANI | S2JB | 14PLB | AMPERA | 14130 |  | B2 | 33000 | 201302008877 | WASION | imeter 310 | Cl 1/In 5(80)A/3x230-400 | 2013 | 1 | 1 | 1 | MCB | 50 |  |  |  | 359094024892325 | MAESTRO | M1003GXT02 | 08127121161 | TELKOMSEL
141102225354 | STIS CHANDRA DIMUKA | JL SWADAYA | S2JB | 14PLB | KENTEN | 14110 |  | S2 | 41500 | 215276517 | EDMI | MK10E | Cl 1/In 5(80)A/3x230-400 | 2015 | 1 | 1 | 1 | MCB | 63 |  |  |  | 353957064479029 | EDMI | EWM100 | 08170873594 | XL
141202146175 | PT.WAHANA DIKARA | DS PALEMBANG | S2JB | 14PLB | SUKARAME | 14120 |  | B2 | 105000 | 215390308 | EDMI | MK10E | Cl 0,5S/In 5(10)A/3x230-400 | 2015 | 40 | 200/5 | 1 | MCCB | 160 |  |  |  | 355784011808318 | WASION | WS-18E | 08117146802 | TELKOMSEL
141301317760 | PANGAN MANDIRI | DS PEGAYUT | S2JB | 14PLB | AMPERA | 14130 |  | I2 | 147000 | 215265976 | EDMI | MK10E | Cl 0,5S/In 5(10)A/3x230-400 | 2015 | 50 | 250/5 | 1 | MCCB | 225 |  |  |  | 351519092355985 | MLIS | MLB-G3001 | 0818483415 | XL
141301317786 | PENGGIL PADI TOSIN | DS PEGAYUT | S2JB | 14PLB | AMPERA | 14130 |  | I3 | 555000 | 201401001915 | WASION | imeter 310 | Cl 0,5S/In 5(10)A/3x57,7-100 | 2014 | 800 | 20/5 | 20.000/100 | RELAY | 16 |  |  |  | 353957064516689 | EDMI | EWM100 | 08117101550 | TELKOMSEL
141301333593 | PT JAYA MASAWAN PS | JL AYANI 16 ULU 10 | S2JB | 14PLB | AMPERA | 14130 |  | B3 | 865000 | 215266016 | EDMI | MK10 | Cl 0,5S/In 5(10)A/3x57,7-100 | 2015 | 1000 | 25/5 | 20.000/100 | RELAY | 25 |  |  |  | 863789026106975 | WASION | WS-18F | 08117839269 | TELKOMSEL
141301333606 | OPI WATER FUN | KK PERUM OPI | S2JB | 14PLB | AMPERA | 14130 |  | B3 | 345000 | 201305006295 | WASION | imeter 310 | Cl 0,5S/In 5(10)A/3x57,7-100 | 2013 | 400 | 10/5 | 20.000/100 | RELAY | 10 |  |  |  | 359094029163664 | MAESTRO | M1003GXT02 | 08127198143 | TELKOMSEL
141301334720 | PT,MEDCO EXP | JL KERAMASAN | S2JB | 14PLB | AMPERA | 14130 |  | B2 | 41500 | 216328198 | EDMI | MK10 | Cl 1/In 5(80)A/3x230-400 | 2016 | 1 | 1 | 1 | MCB | 63 |  |  |  | 355784011804705 | WASION | WS-18E | 08117132230 | TELKOMSEL
141301336205 | SMU INTERNASIONAL | JL GUB BASTARI | S2JB | 14PLB | AMPERA | 14130 |  | S2 | 197000 | 215390427 | EDMI | MK10E | Cl 0,5S/In 5(10)A/3x230-400 | 2015 | 60 | 300/5 | 1 | MCCB | 300 |  |  |  | 358741054682379 | MLIS | MLB-G3001 | 08117898068 | TELKOMSEL
141301337009 | XL-BTS-PLB.4608 | JL BUNGARAN III | S2JB | 14PLB | AMPERA | 14130 |  | B2 | 13200 | 212247863 | EDMI | MK10 | Cl 1/In 5(80)A/3x230-400 | 2012 | 1 | 1 | 1 | MCB | 20 |  |  |  | 355784011750072 | WASION | WS-18E | 08117126892 | TELKOMSEL
141301360146 | XL BTS PLM 227B761 | DS SEI PINANG | S2JB | 14PLB | AMPERA | 14130 |  | B2 | 6600 | 212247998 | EDMI | MK10 | Cl 1/In 5(80)A/3x230-400 | 2012 | 1 | 1 | 1 | MCB | 10 |  |  |  | 355784011765476 | WASION | WS-18E | 08117809450 | TELKOMSEL
141301420092 | UNIV. MUH. KAMPUS B | JL BANTEN | S2JB | 14PLB | AMPERA | 14130 |  | S2 | 66000 | 55039231 | ITRON | ACE6000 | Cl 1/In 5(10)A/3x230-400 | 2011 | 20 | 100/5 | 1 | MCCB | 100 |  |  |  | 863789026159479 | WASION | WS-18F | 08127114794 | TELKOMSEL
141301429227 | LPJU SAMPING BANK SUM-SEL | JL GUBHBASTARI | S2JB | 14PLB | AMPERA | 14130 |  | P3 | 23000 | 212461855 | EDMI | MK10 | Cl 1/In 5(80)A/3x230-400 | 2012 | 1 | 1 | 1 | MCB | 35 |  |  |  | 359094029178886 | MAESTRO | M1003GXT02 | 08127121423 | TELKOMSEL
141301429235 | LPJU DEPAN DEKRANASDA | JL GUBHBASTARI | S2JB | 14PLB | AMPERA | 14130 |  | P3 | 23000 | 216328446 | EDMI | MK10 | Cl 1/In 5(80)A/3x230-400 | 2016 | 1 | 1 | 1 | MCB | 35 |  |  |  | 355784011750809 | WASION | WS-18E | 08117102283 | TELKOMSEL
141301430656 | VENUE WISMA ATLET GDG.3 | JL GUBHBASTARI | S2JB | 14PLB | AMPERA | 14130 |  | P2 | 555000 | 215390486 | EDMI | MK10E | Cl 0,5S/In 5(10)A/3x57,7-100 | 2015 | 800 | 20/5 | 20.000/100 | RELAY | 16 |  |  |  | 353957064514916 | EDMI | EWM100 | 08117802232 | TELKOMSEL
141301430664 | VENUE GEDUNG SERBAGUNA | JL GUBHBASTARI | S2JB | 14PLB | AMPERA | 14130 |  | P2 | 555000 | 215390661 | EDMI | MK10E | Cl 0,5S/In 5(10)A/3x57,7-100 | 2015 | 800 | 20/5 | 20.000/100 | RELAY | 16 |  |  |  | 351519092409741 | MLIS | MLB-G3001 | 08117874432 | TELKOMSEL
141301430672 | VENUE WISMA ATLET GDG.I | JL GUBHBASTARI | S2JB | 14PLB | AMPERA | 14130 |  | P2 | 555000 | 215390482 | EDMI | MK10E | Cl 0,5S/In 5(10)A/3x57,7-100 | 2015 | 800 | 20/5 | 20.000/100 | RELAY | 16 |  |  |  | 353957064514668 | EDMI | EWM100 | 08117100620 | TELKOMSEL
141301438187 | GOR LAPANGAN TENIS | JL GUB H BASTARI JK | S2JB | 14PLB | AMPERA | 14130 |  | P1 | 131000 | 55039229 | ITRON | ACE6000 | Cl 0,5S/In 5(10)A/3x230-400 | 2011 | 40 | 200/5 | 1 | MCCB | 200 |  |  |  | 355784011784592 | WASION | WS-18E | 0818483327 | XL
141301438195 | LAPANGAN TEMBAK | JL GUB H BASTARI JK | S2JB | 14PLB | AMPERA | 14130 |  | P2 | 555000 | 215390481 | EDMI | MK10E | Cl 0,5S/In 5(10)A/3x57,7-100 | 2015 | 800 | 20/5 | 20.000/100 | RELAY | 16 |  |  |  | 356029090684969 | MLIS | MLB-G3001 | 08117100653 | TELKOMSEL
141301438216 | VOLLEY PANTAI | JL GUB H BASTARI JK | S2JB | 14PLB | AMPERA | 14130 |  | P1 | 164000 | 213312838 | EDMI | MK6N | Cl 0,5S/In 5(10)A/3x230-400 | 2013 | 20 | 100/5 | 1 | MCCB | 250 |  |  |  | 356029090640243 | MLIS | MLB-G3001 | 082212787603 | TELKOMSEL
141301438224 | SPORT SCIENCE CENTRE | JL GUB H BASTARI JK | S2JB | 14PLB | AMPERA | 14130 |  | P2 | 345000 | 215390579 | EDMI | MK10E | Cl 0,5S/In 5(10)A/3x57,7-100 | 2015 | 400 | 10/5 | 20.000/100 | RELAY | 10 |  |  |  | 351519092406713 | MLIS | MLB-G3001 | 08117874429 | TELKOMSEL
141301438240 | AQUATIC CENTRE | JL GUB H BASTARI JK | S2JB | 14PLB | AMPERA | 14130 |  | P2 | 345000 | 215390553 | EDMI | MK10E | Cl 0,5S/In 5(10)A/3x57,7-100 | 2015 | 1000 | 25/5 | 20.000/100 | RELAY | 10 |  |  |  | 353957064514544 | EDMI | EWM100 | 08117802235 | TELKOMSEL
141301438257 | ATELETIC STADIUM | JL GUB H BASTARI JK | S2JB | 14PLB | AMPERA | 14130 |  | P2 | 865000 | 212365029 | EDMI | MK6N | Cl 0,5S/In 5(10)A/3x57,7-100 | 2012 | 1000 | 25/5 | 20.000/100 | RELAY | 25 |  |  |  | 863789026137103 | WASION | WS-18F | 08117817496 | TELKOMSEL
141301438265 | MENARA SKI AIR | JL GUB H BASTARI JK | S2JB | 14PLB | AMPERA | 14130 |  | P2 | 345000 | 215390488 | EDMI | MK10E | Cl 0,5S/In 5(10)A/3x57,7-100 | 2015 | 400 | 10/5 | 20.000/100 | RELAY | 10 |  |  |  | 353957064510450 | EDMI | EWM100 | 08117100674 | TELKOMSEL
141301560507 | KANTOR BNN | JL PERUMAHAN OPI | S2JB | 14PLB | AMPERA | 14130 |  | P1 | 66000 | 216580860 | EDMI | MK10E | Cl 1/In 5(10)A/3x230-400 | 2016 | 20 | 100/5 | 1 | MCCB | 100 |  |  |  | 355784011765245 | WASION | WS-18E | 08117809451 | TELKOMSEL
141301572958 | FREDY WUJAYA | JL SUNGKI SEI BUAYO | S2JB | 14PLB | AMPERA | 14130 |  | B2 | 66000 | 55039126 | ITRON | ACE6000 | Cl 1/In 5(10)A/3x230-400 | 2011 | 20 | 100/5 | 1 | MCCB | 100 |  |  |  | 359094029179660 | MAESTRO | M1003GXT02 | 08117126198 | TELKOMSEL
141301584929 | STIKES MUHAMMADDIYAH | JL A YANI KK PERGURUAN M | S2JB | 14PLB | AMPERA | 14130 |  | S2 | 53000 | 55039125 | ITRON | ACE6000 | Cl 1/In 5(10)A/3x230-400 | 2011 | 20 | 100/5 | 1 | MCCB | 80 |  |  |  | 355703093906659 | EDMI | TWM1000 | 0818483096 | XL
141301586375 | STIKES MUHAMMADDIYAH | JL A. YANI | S2JB | 14PLB | AMPERA | 14130 |  | S3K | 345000 | 212364997 | EDMI | MK6N | Cl 0,5S/In 5(10)A/3x57,7-100 | 2012 | 400 | 10/5 | 20.000/100 | RELAY | 10 |  |  |  | 359094029169000 | MAESTRO | M1003GXT02 | 08127121165 | TELKOMSEL
141301587776 | KOK KIONG. C | JL A YANI | S2JB | 14PLB | AMPERA | 14130 |  | B2 | 66000 | 55038664 | ITRON | ACE6000 | Cl 1/In 5(10)A/3x230-400 | 2011 | 20 | 100/5 | 1 | MCCB | 100 |  |  |  | 359094629173523 | MAESTRO | M1003GXT02 | 0818483257 | XL
141000050210 | MASJID AGUNG | JL JEND SUDIRMAN | S2JB | 14PLB | RIVAI | 14100 |  | S2 | 105000 | 216580911 | EDMI | MK10E | Cl 0,5S/In 5(10)A/3x230-400 | 2016 | 40 | 200/5 | 1 | MCCB | 160 |  |  |  | 355784011788668 | WASION | WS-18E | 08127114972 | TELKOMSEL
141002322486 | DINAS PU BM & PSDA | JL RADIAL - | S2JB | 14PLB | RIVAI | 14100 |  | P2 | 240000 | 215265839 | EDMI | MK10E | Cl 0,5S/In 5(10)A/3x57,7-100 | 2015 | 400 | 10/5 | 20.000/100 | RELAY | 7 |  |  |  | 357321049296220 | EDMI | EWM100 | 08117839391 | TELKOMSEL
141300725918 | UNIV.MUHAMMDIYAH | JL A.YANI | S2JB | 14PLB | AMPERA | 14130 |  | S2 | 41500 | 215441297 | EDMI | MK10 | Cl 1/In 5(80)A/3x230-400 | 2015 | 1 | 1 | 1 | MCB | 63 |  |  |  | 355784011806007 | WASION | WS-18E | 08117386239 | TELKOMSEL
141300728601 | PT.PD.HOKTONG | JL KOPRAL PAIMAN K/04 | S2JB | 14PLB | AMPERA | 14130 |  | I3 | 5540000 | 215390789 | EDMI | MK10E | Cl 0,5S/In 5(10)A/3x57,7-100 | 2015 | 6000 | 150/5 | 20.000/100 | RELAY | 161 |  |  |  | 351519092344393 | MLIS | MLB-G3001 | 08117401860 | TELKOMSEL
141300730654 | UPB SISTEM SUMBAGSEL | DS PALEMBANG | S2JB | 14PLB | AMPERA | 14130 |  | B2 | 197000 | 212363907 | EDMI | MK6N | Cl 0,5S/In 5(10)A/3x230-400 | 2012 | 60 | 300/5 | 1 | MCCB | 300 |  |  |  | 359094029159811 | MAESTRO | M1003GXT02 | 08117117792 | TELKOMSEL
141300739603 | UNIV MUHAMMADIYAH FP | JL A.YANI | S2JB | 14PLB | AMPERA | 14130 |  | S2 | 41500 | 201303006351 | WASION | imeter 310 | Cl 1/In 5(80)A/3x230-400 | 2013 | 1 | 1 | 1 | MCB | 63 |  |  |  | 863789026104418 | WASION | WS-18F | 08117836107 | TELKOMSEL
141300764795 | STKIP PGRI | LR GOTONG ROYONG | S2JB | 14PLB | AMPERA | 14130 |  | S3K | 345000 | 53031616 | ACTARIS | SL7000 | Cl 0,5S/In 5(10)A/3x57,7-100 | 2011 | 400 | 10/5 | 20.000/100 | RELAY | 10 |  |  |  | 355784011768462 | WASION | WS-18E | 08117809344 | TELKOMSEL
141300766600 | SETIA USAHA SAWMILL | DS PALEMBANG | S2JB | 14PLB | AMPERA | 14130 |  | I2 | 197000 | 215390423 | EDMI | MK10E | Cl 0,5S/In 5(10)A/3x230-400 | 2015 | 60 | 300/5 | 1 | MCCB | 300 |  |  |  | 356029090639955 | MLIS | MLB-G3001 | 0818483409 | XL
141300767900 | LEMAN MARZUKI | DS PALEMBANG | S2JB | 14PLB | AMPERA | 14130 |  | I2 | 197000 | 201401200463 | WASION | imeter 318 | Cl 0,5S/In 5(10)A/3x230-400 | 2014 | 40 | 200/5 | 1 | MCCB | 300 |  |  |  | 351519092386774 | MLIS | MLB-G3001 | 0818483433 | XL
141300771474 | SAMMILL JAYA SARTIKA | DS 15 ULU | S2JB | 14PLB | AMPERA | 14130 |  | I3 | 240000 | 215390280 | EDMI | MK10E | Cl 0,5S/In 5(10)A/3x57,7-100 | 2015 | 1000 | 25/5 | 20.000/100 | RELAY | 7 |  |  |  | 351519092375629 | MLIS | MLB-G3001 | 08117801996 | TELKOMSEL
141300779245 | EDDY PURWANTO | JL A.YANI | S2JB | 14PLB | AMPERA | 14130 |  | B2 | 53000 | 55038522 | ITRON | ACE6000 | Cl 1/In 5(10)A/3x230-400 | 2011 | 20 | 100/5 | 1 | MCCB | 80 |  |  |  | 357321042563626 | EDMI | EWM100 | 08117817454 | TELKOMSEL
141300782255 | PT PELITA NUSASEJATI | DS PEGAYUT DS PEMULUT | S2JB | 14PLB | AMPERA | 14130 |  | I3 | 240000 | 215266004 | EDMI | MK10E | Cl 0,5S/In 5(10)A/3x57,7-100 | 2015 | 400 | 10/5 | 20.000/100 | RELAY | 7 |  |  |  | 353957064588647 | EDMI | EWM100 | 08117897801 | TELKOMSEL
141300790036 | G.SEKETARIS UMP | JL A.YANI | S2JB | 14PLB | AMPERA | 14130 |  | S2 | 53000 | 215390464 | EDMI | MK10 | Cl 1/In 5(10)A/3x230-400 | 2015 | 20 | 100/5 | 1 | MCCB | 80 |  |  |  | 355784011793650 | WASION | WS-18E | 08117132173 | TELKOMSEL
141300811032 | ABUNAWAR | DS SIE PINANG | S2JB | 14PLB | AMPERA | 14130 |  | B2 | 197000 | 201401004640 | WASION | imeter 318 | Cl 0,5S/In 5(10)A/3x230-400 | 2014 | 60 | 300/5 | 1 | MCCB | 300 |  |  |  | 353957064588506 | EDMI | EWM100 | 08117829439 | TELKOMSEL
141300827817 | PERTAMINA UPPDN II | JL MEROGAN | S2JB | 14PLB | AMPERA | 14130 |  | B2 | 197000 | 215390675 | EDMI | MK10E | Cl 0,5S/In 5(10)A/3x230-400 | 2015 | 60 | 300/5 | 1 | MCCB | 300 |  |  |  | 356029090664375 | MLIS | MLB-G3001 | 08117817432 | TELKOMSEL
141300852665 | BENGKEL MEKANIK PLTU | JL KERAMASAN | S2JB | 14PLB | AMPERA | 14130 |  | B2 | 131000 | 201401002683 | WASION | imeter 310 | Cl 0,5S/In 5(10)A/3x230-400 | 2014 | 40 | 200/5 | 1 | MCCB | 200 |  |  |  | 359094029145950 | MAESTRO | M1003GXT02 | 08117110625 | TELKOMSEL
141300862894 | PERUMTEL S T D I | DS PALEMBANG | S2JB | 14PLB | AMPERA | 14130 |  | B2 | 147000 | 215390426 | EDMI | MK10E | Cl 0,5S/In 5(10)A/3x230-400 | 2015 | 50 | 250/5 | 1 | MCCB | 225 |  |  |  | 358741052878201 | MLIS | MLB-G3001 | 08127101803 | TELKOMSEL
141300870113 | RUDI | JL A.YANI | S2JB | 14PLB | AMPERA | 14130 |  | B2 | 41500 | 180101203635 | WASION | imeter 310 | Cl 1/In 5(80)A/3x230-400 | 2018 | 1 | 1 | 1 | MCB | 63 |  |  |  | 351519092381577 | MLIS | MLB-G3001 | 0818483406 | XL
141300871621 | RSU MUHAMMADIYAH | DS PALEMBANG | S2JB | 14PLB | AMPERA | 14130 |  | S2 | 82500 | 213312843 | EDMI | MK6N | Cl 1/In 5(10)A/3x230-400 | 2013 | 30 | 150/5 | 1 | MCCB | 125 |  |  |  | 357321048069941 | EDMI | EWM100 | 08117143122 | TELKOMSEL
141300917008 | PT.BUYUNG PUTRA PANGAN | DS PEMULUTAN ULIR | S2JB | 14PLB | AMPERA | 14130 |  | I3 | 865000 | 215390664 | EDMI | MK10E | Cl 0,5S/In 5(10)A/3x57,7-100 | 2015 | 1000 | 25/5 | 20.000/100 | RELAY | 25 |  |  |  | 351519092398241 | MLIS | MLB-G3001 | 08117874457 | TELKOMSEL
141002166546 | PT BJ.LESTARI(HOTEL) | JL ANGKATAN | S2JB | 14PLB | RIVAI | 14100 |  | B3 | 1385000 | 215265841 | EDMI | MK10E | Cl 0,5S/In 5(10)A/3x57,7-100 | 2015 | 1600 | 40/5 | 20.000/100 | RELAY | 40 |  |  |  | 863789026101745 | WASION | WS-18F | 082212787631 | TELKOMSEL
141202452040 | PT. BHAKTI IDOLA TAMA | KK PERGUDANGAN S HATA | S2JB | 14PLB | SUKARAME | 14120 |  | B2 | 41500 | 201303007313 | WASION | imeter 310 | Cl 1/In 5(80)A/3x230-400 | 2013 | 1 | 1 | 1 | MCB | 63 |  |  |  | 359094029171816 | MAESTRO | M1003GXT02 | 08117829480 | TELKOMSEL
141202688714 | SUKARWI | JL KARYA BARU ALANG" LEBAR | S2JB | 14PLB | SUKARAME | 14120 |  | I2 | 197000 | 215266042 | EDMI | MK10E | Cl 0,5S/In 5(10)A/3x230-400 | 2015 | 60 | 300/5 | 1 | MCCB | 300 |  |  |  | 355784011805595 | WASION | WS-18E | 08117809395 | TELKOMSEL
141102428300 | PT.ASTRA INTERNATIONAL | JL KB BUNGA LB.KAWAH A | S2JB | 14PLB | KENTEN | 14110 |  | B3 | 345000 | 201305006271 | WASION | imeter 310 | Cl 0,5S/In 5(10)A/3x57,7-100 | 2013 | 400 | 10/5 | 20.000/100 | RELAY | 10 |  |  |  | 359094029166600 | MAESTRO | M1003GXT02 | 08117105304 | TELKOMSEL
141102461063 | WILSON SUTANTO | JL HM YASIN | S2JB | 14PLB | KENTEN | 14110 |  | B2 | 66000 | 55080576 | ITRON | ACE6000 | Cl 1/In 5(10)A/3x230-400 | 2011 | 20 | 100/5 | 1 | MCCB | 100 |  |  |  | 353957064583879 | EDMI | EWM100 | 08117104905 | TELKOMSEL
141102467338 | XL-BTS-PLM-227B331 | JL SEMATANG RAYA | S2JB | 14PLB | KENTEN | 14110 |  | B2 | 13200 | 212247993 | EDMI | MK10 | Cl 1/In 5(80)A/3x230-400 | 2012 | 1 | 1 | 1 | MCB | 20 |  |  |  | 357321042549187 | EDMI | EWM100 | 08117815493 | TELKOMSEL
141102486963 | ANTONI | JL TL.KRAMAT | S2JB | 14PLB | KENTEN | 14110 |  | B2 | 41500 | 215276385 | EDMI | MK10 | Cl 1/In 5(80)A/3x230-400 | 2015 | 1 | 1 | 1 | MCB | 63 |  |  |  | 355784011769866 | WASION | WS-18E | 08117897712 | TELKOMSEL
141102546334 | TOWER BERSAMA | JL R. SUKAMTO | S2JB | 14PLB | KENTEN | 14110 |  | LB2 | 10600 | 212247970 | EDMI | MK10 | Cl 1/In 5(80)A/3x230-400 | 2012 | 1 | 1 | 1 | MCB | 16 |  |  |  | 863789026073068 | WASION | WS-18F | 08117839345 | TELKOMSEL
141102553215 | MITRATEL - NASKAH | JL NASKAH 2 | S2JB | 14PLB | KENTEN | 14110 |  | B2 | 10600 | 212246089 | EDMI | MK10 | Cl 1/In 5(80)A/3x230-400 | 2012 | 1 | 1 | 1 | MCB | 16 |  |  |  | 357321047313373 | EDMI | EWM100 | 08117825085 | TELKOMSEL
141102556827 | PAM IKK MERAH MATA | JL BELITUNG | S2JB | 14PLB | KENTEN | 14110 |  | I2 | 197000 | 216580971 | EDMI | MK10E | Cl 0,5S/In 5(10)A/3x230-400 | 2016 | 60 | 300/5 | 1 | MCCB | 300 |  |  |  | 355784011808284 | WASION | WS-18E | 08117815404 | TELKOMSEL
141102558943 | IR JUDIANTO JUANDA | JL SELINCAH | S2JB | 14PLB | KENTEN | 14110 |  | B2 | 66000 | 55039156 | ITRON | ACE6000 | Cl 1/In 5(10)A/3x230-400 | 2011 | 20 | 100/5 | 1 | MCCB | 100 |  |  |  | 351519092383888 | MLIS | MLB-G3001 | 08117101714 | TELKOMSEL
141102566373 | HALL CHARITAS | JL KOL.H.BURLIAN LR.SUKA SENANG | S2JB | 14PLB | KENTEN | 14110 |  | S2 | 66000 | 55039073 | ITRON | ACE6000 | Cl 1/In 5(10)A/3x230-400 | 2011 | 20 | 100/5 | 1 | MCCB | 100 |  |  |  | 355784011779386 | WASION | WS-18E | 08117815414 | TELKOMSEL
141102566988 | PT.MUSI RAPI PAPER PULP.F | JL MERAH MATA | S2JB | 14PLB | KENTEN | 14110 |  | I3 | 555000 | 201305006307 | WASION | imeter 310 | Cl 0,5S/In 5(10)A/3x57,7-100 | 2013 | 3000 | 75/5 | 20.000/100 | RELAY | 16 |  |  |  | 359094029143799 | MAESTRO | M1003GXT02 | 08117817408 | TELKOMSEL
141102569482 | BOSTER PDAM | JL KTN LAUT AZHAR | S2JB | 14PLB | KENTEN | 14110 |  | B2 | 82500 | 55038655 | ITRON | ACE6000 | Cl 1/In 5(10)A/3x230-400 | 2011 | 30 | 150/5 | 1 | MCCB | 125 |  |  |  | 357321042563238 | EDMI | EWM100 | 08117815413 | TELKOMSEL
141102569587 | BTS - TBG DS KARANG ENDAH | JL RA ABUSAMAH SKBANGUN 2 | S2JB | 14PLB | KENTEN | 14110 |  | LB2 | 10600 | 212247952 | EDMI | MK10 | Cl 1/In 5(80)A/3x230-400 | 2012 | 1 | 1 | 1 | MCB | 16 |  |  |  | 355784011785755 | WASION | WS-18E | 08117807274 | TELKOMSEL
141102603291 | ENDRI ELFRAN SYAHRUL | JL KOL.H.BURLIAN | S2JB | 14PLB | KENTEN | 14110 |  | B2 | 66000 | 201401005162 | WASION | imeter 318 | Cl 1/In 5(10)A/3x230-400 | 2014 | 20 | 100/5 | 1 | MCCB | 100 |  |  |  | 359094024887101 | MAESTRO | M1003GXT02 | 08170870322 | XL
141102627896 | GIANT HYPERMARKET KENTEN | JL MP. MANGKUNEGARA | S2JB | 14PLB | KENTEN | 14110 |  | B3 | 1730000 | 215265846 | EDMI | MK10E | Cl 0,5S/In 5(10)A/3x57,7-100 | 2015 | 2000 | 50/5 | 20.000/100 | RELAY | 50 |  |  |  | 351519092399215 | MLIS | MLB-G3001 | 0818483391 | XL
141102645442 | THE BASILICA BIZPARK | JL BRIGJEND HASAN KASIM | S2JB | 14PLB | KENTEN | 14110 |  | B2 | 197000 | 201401005436 | WASION | imeter 318 | Cl 0,5S/In 5(10)A/3x230-400 | 2014 | 60 | 300/5 | 1 | MCCB | 300 |  |  |  | 355784011780194 | WASION | WS-18E | 08117807311 | TELKOMSEL
141102657063 | SMA NEGRI 17 PALEMBANG | JL MAYOR ZURBI BUSTAN | S2JB | 14PLB | KENTEN | 14110 |  | S2 | 41500 | 201301001769 | WASION | imeter 310 | Cl 1/In 5(80)A/3x230-400 | 2013 | 1 | 1 | 1 | MCB | 63 |  |  |  | 359094029144169 | MAESTRO | M1003GXT02 | 087783897197 | XL
141102659353 | TBG TB PLG LR RAMBANG | JL RESIDENCE ABDUL ROZAK KEL SUNGAI SELAYUR | S2JB | 14PLB | KENTEN | 14110 |  | LB2 | 10600 | 201301012725 | WASION | imeter 310 | Cl 1/In 5(80)A/3x230-400 | 2013 | 1 | 1 | 1 | MCB | 16 |  |  |  | 3590940291469390 | MAESTRO | M1003GXT02 | 08170873578 | XL
141102674080 | PLPJ | JL DARMA BAKTI KEC.SEMATANG BORANG | S2JB | 14PLB | KENTEN | 14110 |  | B3 | 555000 | 73037736 | ACTARIS | SL7000 | Cl 0,5S/In 5(10)A/3x57,7-100 | 2011 | 9091 | 0 | 20.000/100 | RELAY | 16 |  |  |  | 355784011754009 | WASION | WS-18E | 08117835861 | TELKOMSEL
141102735417 | TUKIRAN MD | JL SEMATANG BORANG KEL SAKO KEC SAKO | S2JB | 14PLB | KENTEN | 14110 |  | B2 | 41500 | 201302007832 | WASION | imeter 310 | Cl 1/In 5(80)A/3x230-400 | 2013 | 1 | 1 | 1 | MCB | 63 |  |  |  | 355784011802964 | WASION | WS-18E | 08117132237 | TELKOMSEL
141102762466 | CHANDRA HAWIRYANTO | JL TANJUNG API-API | S2JB | 14PLB | KENTEN | 14110 |  | B3 | 345000 | 201305006288 | WASION | imeter 310 | Cl 0,5S/In 5(10)A/3x57,7-100 | 2013 | 400 | 10/5 | 20.000/100 | RELAY | 10 |  |  |  | 359094029177789 | MAESTRO | M1003GXT02 | 08117110650 | TELKOMSEL
141102777400 | SOETIONO SULAIMAN (D) | KP JL.SUKABANGUN 2 | S2JB | 14PLB | KENTEN | 14110 |  | R3 | 41500 | 212461998 | EDMI | MK10 | Cl 1/In 5(80)A/3x230-400 | 2012 | 1 | 1 | 1 | MCB | 63 |  |  |  | 353957064518933 | EDMI | EWM100 | 08117117660 | TELKOMSEL
141102814112 | CV SUMBER TERANG MULIA | JL SAPTA MARGA | S2JB | 14PLB | KENTEN | 14110 |  | I2 | 197000 | 201401006640 | WASION | imeter 318 | Cl 0,5S/In 5(10)A/3x230-400 | 2014 | 60 | 300/5 | 1 | MCCB | 300 |  |  |  | 355784011776697 | WASION | WS-18E | 08117829441 | TELKOMSEL
141102818767 | PT CS2 POLA SEHAT | JL SIMPANG 4 BALAI MAKMUR | S2JB | 14PLB | KENTEN | 14110 |  | I3 | 2180000 | 215265984 | EDMI | MK10 | Cl 0,5S/In 5(10)A/3x57,7-100 | 2015 | 3000 | 75/5 | 20.000/100 | RELAY | 63 |  |  |  | 351519092355068 | MLIS | MLB-G3001 | 082212787625 | TELKOMSEL
141102827971 | SYARIFUDIN,SE | JL SIARAN SAKO | S2JB | 14PLB | KENTEN | 14110 |  | B2 | 66000 | 201401006726 | WASION | imeter 318 | Cl 1/In 5(10)A/3x230-400 | 2014 | 20 | 100/5 | 1 | MCCB | 100 |  |  |  | 353957064584562 | EDMI | EWM100 | 08117829456 | TELKOMSEL
141102881573 | PT. HONDA MAJU MOBILINDO | JL TANJUNG API API | S2JB | 14PLB | KENTEN | 14110 |  | B2 | 164000 | 201401005476 | WASION | imeter 318 | Cl 0,5S/In 5(10)A/3x230-400 | 2014 | 50 | 250/5 | 1 | MCCB | 250 |  |  |  | 359094029712502 | WASION | WS-18E | 082212787679 | TELKOMSEL
141102881581 | PT.HONDA MAJU MOBILINDO | JL TANJUNG API API | S2JB | 14PLB | KENTEN | 14110 |  | B2 | 82500 | 201401005474 | WASION | imeter 318 | Cl 1/In 5(10)A/3x230-400 | 2014 | 30 | 150/5 | 1 | MCCB | 125 |  |  |  | 351519092372212 | MLIS | MLB-G3001 | 0818483316 | XL
141102881636 | PT. HONDA MAJU MOBILINDO | JL TANJUNG API API | S2JB | 14PLB | KENTEN | 14110 |  | B2 | 105000 | 201401005475 | WASION | imeter 318 | Cl 0,5S/In 5(10)A/3x230-400 | 2014 | 40 | 200/5 | 1 | MCCB | 160 |  |  |  | 863789026094114 | WASION | WS-18F | 082217878690 | TELKOMSEL
141102899172 | SUWARDI | JL SAPTA MARGA | S2JB | 14PLB | KENTEN | 14110 |  | B2 | 66000 | 215265824 | EDMI | MK10 | Cl 1/In 5(10)A/3x230-400 | 2015 | 20 | 100/5 | 1 | MCCB | 100 |  |  |  | 353957064588472 | EDMI | EWM100 | 08117829427 | TELKOMSEL
141200030874 | PT.TIRTA PALEMBANG INDOTA | JL PASIR PUTIH | S2JB | 14PLB | SUKARAME | 14120 |  | I3 | 555000 | 215265982 | EDMI | MK10 | Cl 0,5S/In 5(10)A/3x57,7-100 | 2015 | 800 | 20/5 | 20.000/100 | RELAY | 16 |  |  |  | 863789026102818 | WASION | WS-18F | 082212787654 | TELKOMSEL
141200034092 | PT.PALEMBANG D.RAYA | JL PLG BETUNG KM 12 | S2JB | 14PLB | SUKARAME | 14120 |  | B2 | 41500 | 216328874 | EDMI | MK10 | Cl 1/In 5(80)A/3x230-400 | 2016 | 1 | 1 | 1 | MCB | 63 |  |  |  | 355784011798014 | WASION | WS-18E | 08117132138 | TELKOMSEL
141001176455 | BADAN LINGKUNGAN HIDUP PR | KP KAMPUS POM - IX | S2JB | 14PLB | RIVAI | 14100 |  | P1 | 53000 | 215390683 | EDMI | MK10 | Cl 1/In 5(10)A/3x230-400 | 2015 | 20 | 100/5 | 1 | MCCB | 80 |  |  |  | 355784011783834 | WASION | WS-18E | 08117132274 | TELKOMSEL
141202179727 | BUDI UTOMO KEMALA | JL TJ.SIAPI-API | S2JB | 14PLB | SUKARAME | 14120 |  | B2 | 105000 | 55080570 | ITRON | ACE6000 | Cl 0,5S/In 5(10)A/3x230-400 | 2011 | 40 | 200/5 | 1 | MCCB | 160 |  |  |  | 863789025890959 | WASION | WS-18F | 08117311814 | TELKOMSEL
141202190010 | OEY TJIE KOEN/ RIANT | JL TG API-API LR MEK | S2JB | 14PLB | SUKARAME | 14120 |  | B2 | 197000 | 55038648 | ITRON | ACE6000 | Cl 0,5S/In 5(10)A/3x230-400 | 2011 | 60 | 300/5 | 1 | MCCB | 300 |  |  |  | 355784011752649 | WASION | WS-18E | 08117817410 | TELKOMSEL
141202190766 | PT BUMI RAMBANG KRAM | JL SOSIAL GANDUS | S2JB | 14PLB | SUKARAME | 14120 |  | B2 | 66000 | 43034203 | ACTARIS | SL7000 | Cl 1/In 5(10)A/3x230-400 | 2011 | 20 | 100/5 | 1 | MCCB | 100 |  |  |  | 359094029168333 | MAESTRO | M1003GXT02 | 087783897186 | XL
141202236243 | KANTOR DINAS PU | JL PALEMBANG BETUNG KM 13 | S2JB | 14PLB | SUKARAME | 14120 |  | P1 | 105000 | 212363963 | EDMI | MK6N | Cl 0,5S/In 5(10)A/3x230-400 | 2012 | 40 | 200/5 | 1 | MCCB | 160 |  |  |  | 353957064514767 | EDMI | EWM100 | 08117815473 | TELKOMSEL
141202239132 | PT MUSI SARANA ENERG | JL LETTU KARIM KADIR | S2JB | 14PLB | SUKARAME | 14120 |  | B2 | 66000 | 55038711 | ITRON | ACE6000 | Cl 1/In 5(10)A/3x230-400 | 2011 | 20 | 100/5 | 1 | MCCB | 100 |  |  |  | 357321049350175 | EDMI | EWM100 | 08117850971 | TELKOMSEL
141202239184 | SRIWIJAYA CRISIS CEN | JL AKSES BANDARA | S2JB | 14PLB | SUKARAME | 14120 |  | P1 | 53000 | 215390321 | EDMI | MK10E | Cl 1/In 5(10)A/3x230-400 | 2015 | 20 | 100/5 | 1 | MCCB | 80 |  |  |  | 355784011804440 | WASION | WS-18E | 08117880138 | TELKOMSEL
141202242998 | EDY HARTANTO | JL TALANG BULUH | S2JB | 14PLB | SUKARAME | 14120 |  | I2 | 164000 | 55038657 | ITRON | ACE6000 | Cl 0,5S/In 5(10)A/3x230-400 | 2011 | 50 | 250/5 | 1 | MCCB | 250 |  |  |  | 355784011751294 | WASION | WS-18E | 08117817415 | TELKOMSEL
141202254724 | PT SAMPOERNA T.I. | DS PALEMBANG | S2JB | 14PLB | SUKARAME | 14120 |  | B2 | 131000 | 55038721 | ITRON | ACE6000 | Cl 0,5S/In 5(10)A/3x230-400 | 2011 | 40 | 200/5 | 1 | MCCB | 200 |  |  |  | 863789026167654 | WASION | WS-18F | 08117850899 | TELKOMSEL
141202254810 | ALIANTO | JL SUKARNO HATTA | S2JB | 14PLB | SUKARAME | 14120 |  | B2 | 66000 | 212363884 | EDMI | MK6N | Cl 1/In 5(10)A/3x230-400 | 2012 | 20 | 100/5 | 1 | MCCB | 100 |  |  |  | 863789026157606 | WASION | WS-18F | 08117101593 | TELKOMSEL
141202255065 | XL-BTS-PLM-BD620B | DS PALEMBANG | S2JB | 14PLB | SUKARAME | 14120 |  | B2 | 13200 | 212247910 | EDMI | MK10 | Cl 1/In 5(80)A/3x230-400 | 2012 | 1 | 1 | 1 | MCB | 20 |  |  |  | 353957064592649 | EDMI | EWM100 | 08117897816 | TELKOMSEL
141202255078 | XL-BTS-PLM-BDA76B | DS PALEMBANG | S2JB | 14PLB | SUKARAME | 14120 |  | B2 | 33000 | 212247875 | EDMI | MK10 | Cl 1/In 5(80)A/3x230-400 | 2012 | 1 | 1 | 1 | MCB | 50 |  |  |  | 357321042546142 | EDMI | EWM100 | 08127130654 | TELKOMSEL
141202255109 | XL-BTS-PLM-BEH36D | DS PALEMBANG | S2JB | 14PLB | SUKARAME | 14120 |  | B2 | 13200 | 212247871 | EDMI | MK10 | Cl 1/In 5(80)A/3x230-400 | 2012 | 1 | 1 | 1 | MCB | 20 |  |  |  | 353957064581626 | EDMI | EWM100 | 08117829473 | TELKOMSEL
141202255163 | RUMDIN BPKAD PROV SUMSEL | KK GRIYA AGUNG | S2JB | 14PLB | SUKARAME | 14120 |  | R3 | 41500 | 216328873 | EDMI | MK10 | Cl 1/In 5(80)A/3x230-400 | 2016 | 1 | 1 | 1 | MCB | 63 |  |  |  | 355784011783735 | WASION | WS-18E | 08117132246 | TELKOMSEL
141202257724 | PT SRIWIJAYA ALAM S | JL TANJUNG API-API | S2JB | 14PLB | SUKARAME | 14120 |  | I3 | 865000 | 37113270 | ACTARIS | SL7000 | Cl 0,5S/In 5(10)A/3x57,7-100 | 2011 | 1000 | 25/5 | 20.000/100 | RELAY | 25 |  |  |  | 359094024897423 | MAESTRO | M1003GXT02 | 08117801948 | TELKOMSEL
141202257920 | SUMARTO | JL HALIM KM 11 | S2JB | 14PLB | SUKARAME | 14120 |  | B2 | 53000 | 215265929 | EDMI | MK10E | Cl 1/In 5(10)A/3x230-400 | 2015 | 20 | 100/5 | 1 | MCCB | 80 |  |  |  | 355784011768991 | WASION | WS-18E | 08117401873 | TELKOMSEL
141202258259 | PT SUMMIT PACKAGING | JL HBR MOTIK | S2JB | 14PLB | SUKARAME | 14120 |  | I2 | 197000 | 37113258 | ACTARIS | SL7000 | Cl 0,5S/In 5(10)A/3x230-400 | 2011 | 60 | 300/5 | 1 | MCCB | 300 |  |  |  | 356029090542944 | MLIS | MLB-G3001 | 08117822944 | TELKOMSEL
141202258372 | XL-BTS-PLM-EH34 | DS PALEMBANG | S2JB | 14PLB | SUKARAME | 14120 |  | B2 | 13200 | 212247878 | EDMI | MK10 | Cl 1/In 5(80)A/3x230-400 | 2012 | 1 | 1 | 1 | MCB | 20 |  |  |  | 357321042546860 | EDMI | EWM100 | 08117815451 | TELKOMSEL
141202259464 | PT BERKAT SAWIT SEJATI | JL TJ API-API KM 12 | S2JB | 14PLB | SUKARAME | 14120 |  | I3 | 3465000 | 212365022 | EDMI | MK6N | Cl 0,5S/In 5(10)A/3x57,7-100 | 2012 | 4000 | 100/5 | 20.000/100 | RELAY | 100 |  |  |  | 356029090600502 | MLIS | MLB-G3001 | 082212787618 | TELKOMSEL
141202259645 | KOLAM RETENSI POLDA | JL DEMANG LBR DAUN (LPJU) | S2JB | 14PLB | SUKARAME | 14120 |  | P3 | 66000 | 215390392 | EDMI | MK10 | Cl 1/In 5(10)A/3x230-400 | 2015 | 20 | 100/5 | 1 | MCCB | 100 |  |  |  | 355784011748266 | WASION | WS-18E | 08117129648 | TELKOMSEL
141202260445 | PT BINTANG GASING P | JL RAYATJAPI-API | S2JB | 14PLB | SUKARAME | 14120 |  | I3 | 4330000 | 212365037 | EDMI | MK6N | Cl 0,5S/In 5(10)A/3x57,7-100 | 2012 | 6000 | 150/5 | 20.000/100 | RELAY | 126 |  |  |  | 353957064514825 | EDMI | EWM100 | 08117880160 | TELKOMSEL
141202263458 | PT. SINAR SOSRO | JL JL PLG - SKY KM 17 | S2JB | 14PLB | SUKARAME | 14120 |  | I3 | 555000 | 201305006306 | WASION | imeter 310 | Cl 0,5S/In 5(10)A/3x57,7-100 | 2013 | 800 | 20/5 | 20.000/100 | RELAY | 16 |  |  |  | 354031089562034 | MLIS | MLB-G3002 | 0818483286 | XL
141202264998 | PT SERASI AUTORAYA | JL SUKARNO HATA | S2JB | 14PLB | SUKARAME | 14120 |  | B2 | 105000 | 213035245 | EDMI | MK6N | Cl 0,5S/In 5(10)A/3x230-400 | 2013 | 40 | 200/5 | 1 | MCCB | 160 |  |  |  | 863789026156467 | WASION | WS-18F | 08117101595 | TELKOMSEL
141202289922 | SULIJAH | JL TLG BURUK | S2JB | 14PLB | SUKARAME | 14120 |  | I2 | 197000 | 216580929 | EDMI | MK10E | Cl 0,5S/In 5(10)A/3x230-400 | 2016 | 60 | 300/5 | 1 | MCCB | 300 |  |  |  | 356029090599001 | MLIS | MLB-G3001 | 08117850922 | TELKOMSEL
141202294003 | CV.TRI SAKTI UTAMA | JL KOL H BURLIAN | S2JB | 14PLB | SUKARAME | 14120 |  | B2 | 41500 | 201304004975 | WASION | imeter 310 | Cl 1/In 5(80)A/3x230-400 | 2013 | 1 | 1 | 1 | MCB | 63 |  |  |  | 359094029145414 | MAESTRO | M1003GXT02 | 08117817493 | TELKOMSEL
141202294011 | PT.ROLIMEX KIMIA NUSAMAS | JL SUKARNO HATA | S2JB | 14PLB | SUKARAME | 14120 |  | I2 | 197000 | 55038504 | ITRON | ACE6000 | Cl 0,5S/In 5(10)A/3x230-400 | 2011 | 60 | 300/5 | 1 | MCCB | 300 |  |  |  | 355784011763299 | WASION | WS-18E | 08117807301 | TELKOMSEL
141202295142 | ASRAMA HAJI | JL KOL.H BURLIAN | S2JB | 14PLB | SUKARAME | 14120 |  | S3 | 240000 | 212365019 | EDMI | MK6N | Cl 0,5S/In 5(10)A/3x57,7-100 | 2012 | 400 | 10/5 | 20.000/100 | RELAY | 7 |  |  |  | 355703094003696 | EDMI | TWM1000 | 0818483142 | XL
141202295167 | CV.VICTORY SEGITIGAMAS | JL RAYA PLG - BETUNG | S2JB | 14PLB | SUKARAME | 14120 |  | I3 | 555000 | 201401002689 | WASION | imeter 310 | Cl 0,5S/In 5(10)A/3x57,7-100 | 2014 | 800 | 20/5 | 20.000/100 | RELAY | 16 |  |  |  | 359094029163524 | MAESTRO | M1003GXT02 | 08117129660 | TELKOMSEL
141300919100 | PT KARYA GANDUS | JL JEMBATAN MUSI II | S2JB | 14PLB | AMPERA | 14130 |  | I3 | 555000 | 201305006341 | WASION | imeter 310 | Cl 0,5S/In 5(10)A/3x57,7-100 | 2013 | 800 | 20/5 | 20.000/100 | RELAY | 16 |  |  |  | 359094029154465 | MAESTRO | M1003GXT02 | 08117117793 | TELKOMSEL
141300939418 | PENGGIL PADI USMAN K | JL KERAMASAN | S2JB | 14PLB | AMPERA | 14130 |  | I3 | 555000 | 215266009 | EDMI | MK10E | Cl 0,5S/In 5(10)A/3x57,7-100 | 2015 | 800 | 20/5 | 20.000/100 | RELAY | 16 |  |  |  | 355784011759594 | WASION | WS-18E | 08117386216 | TELKOMSEL
141300966148 | STO PLAJU/RE SUDRAJA | DS PALEMBANG | S2JB | 14PLB | AMPERA | 14130 |  | B2 | 53000 | 215390463 | EDMI | MK10 | Cl 1/In 5(10)A/3x230-400 | 2015 | 20 | 100/5 | 1 | MCCB | 80 |  |  |  | 355784011802121 | WASION | WS-18E | 08117132139 | TELKOMSEL
141300967670 | YYS BINA DARMA | JL A.YANI | S2JB | 14PLB | AMPERA | 14130 |  | S3K | 690000 | 215390662 | EDMI | MK10E | Cl 0,5S/In 5(10)A/3x57,7-100 | 2015 | 800 | 20/5 | 20.000/100 | RELAY | 20 |  |  |  | 355784011784014 | WASION | WS-18E | 0818483332 | XL
141300967682 | RUMAH SINYAL(A) PT.K | JL INSPEKSI 13 | S2JB | 14PLB | AMPERA | 14130 |  | B3 | 240000 | 215390788 | EDMI | MK10E | Cl 0,5S/In 5(10)A/3x57,7-100 | 2015 | 800 | 20/5 | 20.000/100 | RELAY | 7 |  |  |  | 355703093975340 | EDMI | TWM1000 | 0818483102 | XL
141300983345 | AKPER MUHAMMADIYAH | DS PALEMBANG | S2JB | 14PLB | AMPERA | 14130 |  | S2 | 41500 | 216328153 | EDMI | MK10 | Cl 1/In 5(80)A/3x230-400 | 2016 | 1 | 1 | 1 | MCB | 63 |  |  |  | 355784011793007 | WASION | WS-18E | 08117132231 | TELKOMSEL
141301006507 | CV. PONDASI PUTRA IN | DS PALEMBANG | S2JB | 14PLB | AMPERA | 14130 |  | B2 | 41500 | 216328197 | EDMI | MK10 | Cl 1/In 5(80)A/3x230-400 | 2016 | 1 | 1 | 1 | MCB | 63 |  |  |  | 355784011784881 | WASION | WS-18E | 08117132245 | TELKOMSEL
141301041727 | RUMAH SAKIT BARI | JL PANCA USAHA | S2JB | 14PLB | AMPERA | 14130 |  | S2 | 197000 | 55038529 | ITRON | ACE6000 | Cl 0,5S/In 5(10)A/3x230-400 | 2011 | 60 | 300/5 | 1 | MCCB | 300 |  |  |  | 354031089931049 | MLIS | MLB-G3002 | 0818483258 | XL
141301050654 | HALIM SALIM | DS PEGAYUT | S2JB | 14PLB | AMPERA | 14130 |  | I2 | 131000 | 55039230 | ITRON | ACE6000 | Cl 0,5S/In 5(10)A/3x230-400 | 2011 | 40 | 200/5 | 1 | MCCB | 200 |  |  |  | 359094029145620 | MAESTRO | M1003GXT02 | 08117800543 | TELKOMSEL
141301068921 | PAM OGAN PERMATA IND | DS PALEMBANG | S2JB | 14PLB | AMPERA | 14130 |  | B2 | 147000 | 212363885 | EDMI | MK6N | Cl 0,5S/In 5(10)A/3x230-400 | 2012 | 50 | 250/5 | 1 | MCCB | 225 |  |  |  | 351519092386238 | MLIS | MLB-G3001 | 082212787692 | TELKOMSEL
141301083070 | A.HADI WARSITO | DS PALEMBANG | S2JB | 14PLB | AMPERA | 14130 |  | B2 | 16500 | 212248008 | EDMI | MK10 | Cl 1/In 5(80)A/3x230-400 | 2012 | 1 | 1 | 1 | MCB | 25 |  |  |  | 353957064516531 | EDMI | EWM100 | 08117802193 | TELKOMSEL
141301085518 | YYS KADER BANGSA | DS PALEMBANG | S2JB | 14PLB | AMPERA | 14130 |  | S2 | 41500 | 216328560 | EDMI | MK10 | Cl 1/In 5(80)A/3x230-400 | 2016 | 1 | 1 | 1 | MCB | 63 |  |  |  | 355784011793825 | WASION | WS-18E | 08117132297 | TELKOMSEL
141301097194 | PDAM TIRTA MUSI | JL SG OGAN | S2JB | 14PLB | AMPERA | 14130 |  | I3 | 555000 | 212365007 | EDMI | MK6N | Cl 0,5S/In 5(10)A/3x57,7-100 | 2012 | 800 | 20/5 | 20.000/100 | RELAY | 16 |  |  |  | 357321047300123 | EDMI | EWM100 | 08117880153 | TELKOMSEL
141301101229 | YKP KADER BANGSA | JL JEN SUDIRMAN | S2JB | 14PLB | AMPERA | 14130 |  | B2 | 105000 | 215390397 | EDMI | MK10 | Cl 0,5S/In 5(10)A/3x230-400 | 2015 | 40 | 200/5 | 1 | MCCB | 160 |  |  |  | 355784011768827 | WASION | WS-18E | 08117102330 | TELKOMSEL
141301101963 | DIRJEN PAJAK | JL A.YANI | S2JB | 14PLB | AMPERA | 14130 |  | P1 | 66000 | 212363931 | EDMI | MK6N | Cl 1/In 5(10)A/3x230-400 | 2012 | 20 | 100/5 | 1 | MCCB | 100 |  |  |  | 351519092299274 | MLIS | MLB-G3001 | 0818483407 | XL
141301111289 | GEDUNG DEKRANASDA | DS PALEMBANG | S2JB | 14PLB | AMPERA | 14130 |  | P1 | 164000 | 201401005178 | WASION | imeter 310 | Cl 0,5S/In 5(10)A/3x230-400 | 2014 | 50 | 250/5 | 1 | MCCB | 250 |  |  |  | 359094029170891 | MAESTRO | M1003GXT02 | 087783897169 | XL
141301128488 | KURNIA WIJAYA | DS PALEMBANG | S2JB | 14PLB | AMPERA | 14130 |  | I2 | 197000 | 201401200420 | WASION | imeter 318 | Cl 0,5S/In 5(10)A/3x230-400 | 2014 | 60 | 300/5 | 1 | MCCB | 300 |  |  |  | 351519092398209 | MLIS | MLB-G3001 | 08117839236 | TELKOMSEL
141301150438 | KTR POLTABES | JL GUB H.BASTARI | S2JB | 14PLB | AMPERA | 14130 |  | P2 | 345000 | 216579687 | EDMI | MK10E | Cl 0,5S/In 5(10)A/3x57,7-100 | 2016 | 600 | 15/5 | 20.000/100 | RELAY | 10 |  |  |  | 359094029714623 | WASION | WS-18E | 0818483370 | XL
141301153757 | CULTURAL CENTER | DS PALEMBANG | S2JB | 14PLB | AMPERA | 14130 |  | P1 | 131000 | 55039121 | ITRON | ACE6000 | Cl 0,5S/In 5(10)A/3x230-400 | 2011 | 40 | 200/5 | 1 | MCCB | 200 |  |  |  | 359094029174018 | MAESTRO | M1003GXT02 | 08117126194 | TELKOMSEL
141301157168 | TEDDY HALIM | DS PALEMBANG | S2JB | 14PLB | AMPERA | 14130 |  | B2 | 41500 | 216329001 | EDMI | MK10 | Cl 1/In 5(80)A/3x230-400 | 2016 | 1 | 1 | 1 | MCB | 63 |  |  |  | 355784011805546 | WASION | WS-18E | 08117386227 | TELKOMSEL
141301163986 | PENG PADI MATAHARI | DS PALEMBANG | S2JB | 14PLB | AMPERA | 14130 |  | I3 | 555000 | 201401002694 | WASION | imeter 310 | Cl 0,5S/In 5(10)A/3x57,7-100 | 2014 | 800 | 20/5 | 20.000/100 | RELAY | 16 |  |  |  | 359094029161213 | MAESTRO | M1003GXT02 | 08117117810 | TELKOMSEL
141000111622 | JURUSAN FARMASI POLT | JL BENDUNG | S2JB | 14PLB | RIVAI | 14100 |  | S2 | 41500 | 201301002000 | WASION | imeter 318 | Cl 1/In 5(80)A/3x230-400 | 2013 | 1 | 1 | 1 | MCB | 63 |  |  |  | 355784011807039 | WASION | WS-18E | 08117430933 | TELKOMSEL
142501080224 | WIJAYA KUSUMAH CANDRA | DS DESA TANJUNG SETEKO DS IV | S2JB | 14PLB | INDERALAYA | 14250 |  | I2 | 197000 | 201401200332 | WASION | imeter 318 | Cl 0,5S/In 5(10)A/3x230-400 | 2014 | 60 | 300/5 | 1 | MCCB | 300 |  |  |  | 356029090515072 | MLIS | MLB-G3001 | 08117877043 | TELKOMSEL
142300105990 | RUMAH DINAS BUPATI B | JL SEKOJO | S2JB | 14PLB | PANGKALAN BALAI | 14230 |  | R3 | 105000 | 217069530 | EDMI | MK10E | Cl 0,5S/In 5(10)A/3x230-400 | 2017 | 20 | 100/5 | 1 | MCCB | 160 |  |  |  | 358104090067735 | MLIS | MLB-G3002 | 08117132175 | TELKOMSEL
141202640208 | AKBID AISYYAH | JL KOL H BURLIAN | S2JB | 14PLB | SUKARAME | 14120 |  | S2 | 41500 | 213092624 | EDMI | MK10 | Cl 1/In 5(80)A/3x230-400 | 2013 | 1 | 1 | 1 | MCB | 63 |  |  |  | 355784011782786 | WASION | WS-18E | 08117829505 | TELKOMSEL
141002134337 | GEDUNG SEMINAR UNSRI | JL SRIJAYA NEGARA | S2JB | 14PLB | RIVAI | 14100 |  | S2 | 41500 | 215276524 | EDMI | MK10E | Cl 1/In 5(80)A/3x230-400 | 2015 | 1 | 1 | 1 | MCB | 63 |  |  |  | 353957064566973 | EDMI | EWM100 | 08170873623 | XL
142200249369 | KANTOR PU BINA MARGA | JL KOL WAHID UDIN SEKAYU | S2JB | 14PLB | SEKAYU | 14220 |  | P1 | 131000 | 212363903 | EDMI | MK6N | Cl 0,5S/In 5(10)A/3x230-400 | 2012 | 40 | 200/5 | 1 | MCCB | 200 |  |  |  | 359094029167160 | MAESTRO | M1003GXT02 | 08117117801 | TELKOMSEL
141002490985 | PT PRAMITA | JL KH AHMAD DAHLAN | S2JB | 14PLB | RIVAI | 14100 |  | B2 | 147000 | 201401006719 | WASION | imeter 318 | Cl 0,5S/In 5(10)A/3x230-400 | 2014 | 50 | 250/5 | 1 | MCCB | 225 |  |  |  | 355784011768595 | WASION | WS-18E | 08117809356 | TELKOMSEL
141101018307 | PT INTAN SNGKINYIT | KP SEI SELINCAH | S2JB | 14PLB | KENTEN | 14110 |  | I3 | 345000 | 215390290 | EDMI | MK10E | Cl 0,5S/In 5(10)A/3x57,7-100 | 2015 | 400 | 10/5 | 20.000/100 | RELAY | 10 |  |  |  | 866248025932391 | WASION | WS-18E | 0818483373 | XL
141101032399 | PT.BANK PANIN | JL SIMP.PATALA | S2JB | 14PLB | KENTEN | 14110 |  | B2 | 105000 | 55038632 | ITRON | ACE6000 | Cl 0,5S/In 5(10)A/3x230-400 | 2011 | 40 | 200/5 | 1 | MCCB | 160 |  |  |  | 355784011753696 | WASION | WS-18E | 08117311830 | TELKOMSEL
141101066283 | PT LESTARI MAGRIS | DN PULAU KEMARO | S2JB | 14PLB | KENTEN | 14110 |  | I3 | 1385000 | 215390281 | EDMI | MK10E | Cl 0,5S/In 5(10)A/3x57,7-100 | 2015 | 1600 | 40/5 | 20.000/100 | RELAY | 40 |  |  |  | 355784011798790 | WASION | WS-18E | 08127159924 | TELKOMSEL
141101090972 | PT INDO SIMEX AGUNG | JL DR IR SUTAMI | S2JB | 14PLB | KENTEN | 14110 |  | B2 | 82500 | 55038491 | ACTARIS | SL7000 | Cl 1/In 5(10)A/3x230-400 | 2011 | 60 | 300/5 | 1 | MCCB | 125 |  |  |  | 354031089080573 | MLIS | MLB-G3002 | 0818483280 | XL
141101102500 | MARZUKI ALIE SE | JL SEDUDUK PUTIH | S2JB | 14PLB | KENTEN | 14110 |  | R3 | 41500 | 212246041 | EDMI | MK10E | Cl 1/In 5(80)A/3x230-400 | 2012 | 1 | 1 | 1 | MCB | 63 |  |  |  | 357321048069628 | EDMI | EWM100 | 087783897189 | XL
141101111965 | PERUMTEL WITEL III | JL KENTEN UJUNG | S2JB | 14PLB | KENTEN | 14110 |  | B2 | 197000 | 55039112 | ACTARIS | SL7000 | Cl 0,5S/In 5(10)A/3x230-400 | 2011 | 60 | 300/5 | 1 | MCCB | 300 |  |  |  | 356029090543082 | MLIS | MLB-G3001 | 08117898064 | TELKOMSEL
141101123123 | KANTOR BLKM PLG | KP LEBONG SIARENG | S2JB | 14PLB | KENTEN | 14110 |  | B2 | 131000 | 216580858 | EDMI | MK10E | Cl 0,5S/In 5(10)A/3x230-400 | 2016 | 40 | 200/5 | 1 | MCCB | 200 |  |  |  | 355784011805439 | WASION | WS-18E | 08117822948 | TELKOMSEL
141101142460 | PDAM BOOSTER STATION | JL KENTEN | S2JB | 14PLB | KENTEN | 14110 |  | B2 | 197000 | 216580924 | EDMI | MK10E | Cl 0,5S/In 5(10)A/3x230-400 | 2016 | 60 | 300/5 | 1 | MCCB | 300 |  |  |  | 351519092398670 | MLIS | MLB-G3001 | 082212787616 | TELKOMSEL
141101174323 | HERMAN TJAHYA TJOA | JL SUKARELA NO.109 | S2JB | 14PLB | KENTEN | 14110 |  | B2 | 66000 | 55038347 | ACTARIS | SL7000 | Cl 1/In 5(10)A/3x230-400 | 2011 | 20 | 100/5 | 1 | MCCB | 100 |  |  |  | 355784011750569 | WASION | WS-18E | 08127104156 | TELKOMSEL
141101182293 | PAB TEPUNG AMIN CAH | KP BATU JAJAR | S2JB | 14PLB | KENTEN | 14110 |  | I2 | 41500 | 215276592 | EDMI | MK10 | Cl 1/In 5(80)A/3x230-400 | 2015 | 1 | 1 | 1 | MCB | 63 |  |  |  | 353957064463825 | EDMI | EWM100 | 08117897814 | TELKOMSEL
141101244784 | PT DJARUM | JL H BURLIAN | S2JB | 14PLB | KENTEN | 14110 |  | B2 | 41500 | 201303007295 | WASION | imeter 310 | Cl 1/In 5(80)A/3x230-400 | 2013 | 1 | 1 | 1 | MCB | 63 |  |  |  | 355703094042298 | EDMI | TWM1000 | 0818483118 | XL
141101253673 | STM PGRI I | JL SAPTA MARGA | S2JB | 14PLB | KENTEN | 14110 |  | S2 | 53000 | 55080313 | ITRON | ACE6000 | Cl 1/In 5(10)A/3x230-400 | 2011 | 20 | 100/5 | 1 | MCCB | 80 |  |  |  | 863789026165732 | WASION | WS-18F | 08117839417 | TELKOMSEL
141101296624 | PROYEK PEN AIR BERSI | JL KENTEN SAKO | S2JB | 14PLB | KENTEN | 14110 |  | I3 | 345000 | 212364983 | EDMI | MK6N | Cl 0,5S/In 5(10)A/3x57,7-100 | 2012 | 400 | 10/5 | 20.000/100 | RELAY | 10 |  |  |  | 351519092375876 | MLIS | MLB-G3001 | 08117801936 | TELKOMSEL
141101387974 | PT PONDOK GADING MAS | JL KB BUNGA KM 9 | S2JB | 14PLB | KENTEN | 14110 |  | I2 | 105000 | 55038974 | ACTARIS | SL7000 | Cl 0,5S/In 5(10)A/3x230-400 | 2011 | 40 | 200/5 | 1 | MCCB | 160 |  |  |  | 351519092383136 | MLIS | MLB-G3001 | 08117802080 | TELKOMSEL
141101549996 | BISCUIT TRI KUNCIMAS | JL KENTEN LAUT | S2JB | 14PLB | KENTEN | 14110 |  | B2 | 53000 | 216580953 | EDMI | MK10 | Cl 1/In 5(10)A/3x230-400 | 2016 | 20 | 100/5 | 1 | MCCB | 80 |  |  |  | 356029090541540 | MLIS | MLB-G3001 | 08117877020 | TELKOMSEL
141101583986 | ERMAN | JL NASRANI KENTEN | S2JB | 14PLB | KENTEN | 14110 |  | B2 | 66000 | 215390282 | EDMI | MK10E | Cl 1/In 5(10)A/3x230-400 | 2015 | 20 | 100/5 | 1 | MCCB | 100 |  |  |  | 355784011760261 | WASION | WS-18E | 08117809468 | TELKOMSEL
141101594716 | PTP MITRA OGAN | JL KOL H BURLIAN KM | S2JB | 14PLB | KENTEN | 14110 |  | B2 | 164000 | 55039026 | ITRON | ACE6000 | Cl 0,5S/In 5(10)A/3x230-400 | 2011 | 50 | 250/5 | 1 | MCCB | 250 |  |  |  | 355784011764685 | WASION | WS-18E | 08117839411 | TELKOMSEL
141101666382 | SENDY HARISON | JL TLG KERIKIL | S2JB | 14PLB | KENTEN | 14110 |  | B2 | 41500 | 36063240 | ITRON | SL7000A | Cl 1/In 5(80)A/3x230-400 | 2011 | 1 | 1 | 1 | MCB | 63 |  |  |  | 354031089126541 | MLIS | MLB-G3002 | 0818483302 | XL
141101756242 | PT CAHAYA MURNI SWD | JL P AYIN | S2JB | 14PLB | KENTEN | 14110 |  | I3 | 865000 | 216579676 | EDMI | MK10E | Cl 0,5S/In 5(10)A/3x57,7-100 | 2016 | 1000 | 25/5 | 20.000/100 | RELAY | 25 |  |  |  | 355784011758810 | WASION | WS-18E | 08127159348 | TELKOMSEL
141101809360 | PT.WANAPOTENSI GUNA | KK KEDAMAIAN | S2JB | 14PLB | KENTEN | 14110 |  | R3 | 41500 | 216353388 | EDMI | MK10E | Cl 1/In 5(80)A/3x230-400 | 2016 | 1 | 1 | 1 | MCB | 63 |  |  |  | 863789026166474 | WASION | WS-18F | 08117110588 | TELKOMSEL
141101838054 | KOMARUDIN | JL SIARAN | S2JB | 14PLB | KENTEN | 14110 |  | I2 | 105000 | 55039232 | ITRON | ACE6000 | Cl 0,5S/In 5(10)A/3x230-400 | 2011 | 40 | 200/5 | 1 | MCCB | 160 |  |  |  | 357321042562479 | EDMI | EWM100 | 08117815406 | TELKOMSEL
141301132967 | H LISMAR/RM P SORE | JL A.YANI | S2JB | 14PLB | AMPERA | 14130 |  | B2 | 41500 | 215272110 | EDMI | MK10E | Cl 1/In 5(80)A/3x230-400 | 2015 | 1 | 1 | 1 | MCB | 63 |  |  |  | 355784011749819 | WASION | WS-18E | 08117809473 | TELKOMSEL
141002370636 | FAK KEDOKTERAN (PPDS) | JL MAY MAHIDIN | S2JB | 14PLB | RIVAI | 14100 |  | S2 | 131000 | 212365004 | EDMI | MK6N | Cl 0,5S/In 5(10)A/3x230-400 | 2012 | 40 | 200/5 | 1 | MCCB | 200 |  |  |  | 353957064464914 | EDMI | EWM100 | 08117118257 | TELKOMSEL
142010027694 | XL-BTS-PLM-BD603A | DS SP PADANG | S2JB | 14PLB | KAYU AGUNG | 14200 |  | B2 | 16500 | 212247848 | EDMI | MK10 | Cl 1/In 5(80)A/3x230-400 | 2012 | 1 | 1 | 1 | MCB | 25 |  |  |  | 357321042548692 | EDMI | EWM100 | 08117823896 | TELKOMSEL
142200006680 | KTR BUPATI KDH TK II | JL KOL WAHID UDIN | S2JB | 14PLB | SEKAYU | 14220 |  | P1 | 131000 | 201401005437 | WASION | imeter 318 | Cl 0,5S/In 5(10)A/3x230-400 | 2014 | 40 | 200/5 | 1 | MCCB | 200 |  |  |  | 359094029166634 | MAESTRO | M1003GXT02 | 087783895856 | XL
142200007610 | KTR IR WIL KAB DATI | JL KOL WAHID UDIN | S2JB | 14PLB | SEKAYU | 14220 |  | P1 | 66000 | 55039132 | ITRON | ACE6000 | Cl 1/In 5(10)A/3x230-400 | 2011 | 20 | 100/5 | 1 | MCCB | 100 |  |  |  | 866248025929074 | WASION | WS-18E | 08117132305 | TELKOMSEL
142000085075 | PENDOPO KABUPATENAN | JL SUDIRMAN | S2JB | 14PLB | KAYU AGUNG | 14200 |  | R3 | 41500 | 215441718 | EDMI | MK10E | Cl 1/In 5(80)A/3x230-400 | 2015 | 1 | 1 | 1 | MCB | 63 |  |  |  | 353957064581709 | EDMI | EWM100 | 08117132243 | TELKOMSEL
141000243665 | PT ASS JASAINDONESIA | JL KAPT A RIVAI | S2JB | 14PLB | RIVAI | 14100 |  | B2 | 41500 | 201303007209 | WASION | imeter 310 | Cl 1/In 5(80)A/3x230-400 | 2013 | 1 | 1 | 1 | MCB | 63 |  |  |  | 355784011759719 | WASION | WS-18E | 08117807339 | TELKOMSEL
141002293149 | GDG UPTD KEMETROLOGIAN | JL HULUBALANG | S2JB | 14PLB | RIVAI | 14100 |  | P1 | 66000 | 212364995 | EDMI | MK6N | Cl 1/In 5(10)A/3x230-400 | 2012 | 20 | 100/5 | 1 | MCCB | 100 |  |  |  | 863789026164669 | WASION | WS-18F | 08117839437 | TELKOMSEL
142501007087 | PT.SARANA PROTEINDO UTAMA | DS SUKA MULYA INDRALAYA | S2JB | 14PLB | INDERALAYA | 14250 |  | I3 | 345000 | 212365016 | EDMI | MK6N | Cl 0,5S/In 5(10)A/3x57,7-100 | 2012 | 400 | 10/5 | 20.000/100 | RELAY | 10 |  |  |  | 355784011807443 | WASION | WS-18E | 08117425712 | TELKOMSEL
141202723143 | PT CITRA LESTARI MOBILLDO | JL TANJUNG SIAPI - API | S2JB | 14PLB | SUKARAME | 14120 |  | B2 | 82500 | 201305004362 | WASION | imeter 310 | Cl 1/In 5(10)A/3x230-400 | 2013 | 30 | 150/5 | 1 | MCCB | 125 |  |  |  | 359094029168952 | MAESTRO | M1003GXT02 | 08179823110 | XL
142200010913 | KTR DINAS PENDAPATAN | JL KOL WAHID UDIN | S2JB | 14PLB | SEKAYU | 14220 |  | P1 | 66000 | 215390304 | EDMI | MK10E | Cl 1/In 5(10)A/3x230-400 | 2015 | 20 | 100/5 | 1 | MCCB | 100 |  |  |  | 355784011790219 | WASION | WS-18E | 08117126887 | TELKOMSEL
141202622022 | CITRA ARSIGRIYA JO | PR CITRA GRAND CITY BLK D1 | S2JB | 14PLB | SUKARAME | 14120 |  | B2 | 82500 | 213312876 | EDMI | MK6E | Cl 1/In 5(10)A/3x230-400 | 2013 | 30 | 150/5 | 1 | MCCB | 125 |  |  |  | 355784011807237 | WASION | WS-18E | 08170873577 | XL
141202243180 | RUSUNAWA KOTA PLG | JL KASNARIANSYAH | S2JB | 14PLB | SUKARAME | 14120 |  | R3 | 41500 | 215440956 | EDMI | MK10E | Cl 1/In 5(80)A/3x230-400 | 2015 | 1 | 1 | 1 | MCB | 63 |  |  |  | 353957064474871 | EDMI | EWM100 | 08170884581 | XL
141000020084 | PT SEBANGUN BUMI AND | JL DEMPO | S2JB | 14PLB | RIVAI | 14100 |  | B2 | 41500 | 215276704 | EDMI | MK10 | Cl 1/In 5(80)A/3x230-400 | 2015 | 1 | 1 | 1 | MCB | 63 |  |  |  | 863789026160899 | WASION | WS-18F | 08117839233 | TELKOMSEL
141002499986 | F TEKNIK UNSRI | JL SRIJAYA NEGARA | S2JB | 14PLB | RIVAI | 14100 |  | S2 | 105000 | 215265989 | EDMI | MK10E | Cl 0,5S/In 5(10)A/3x230-400 | 2015 | 40 | 200/5 | 1 | MCCB | 160 |  |  |  | 353957064466331 | EDMI | EWM100 | 08170870319 | XL
141202489189 | AMIRUDDIN | JL TJ.BARANGAN | S2JB | 14PLB | SUKARAME | 14120 |  | B2 | 66000 | 215390735 | EDMI | MK10E | Cl 1/In 5(10)A/3x230-400 | 2015 | 20 | 100/5 | 1 | MCCB | 100 |  |  |  | 355784011785177 | WASION | WS-18E | 08117132182 | TELKOMSEL
141301602132 | AHMAD ZAINURI | JL PASAR IKAN JAKABARING | S2JB | 14PLB | AMPERA | 14130 |  | B2 | 41500 | 213517538 | EDMI | MK10 | Cl 1/In 5(80)A/3x230-400 | 2013 | 1 | 1 | 1 | MCB | 63 |  |  |  | 359094029146719 | MAESTRO | M1003GXT02 | 087783895853 | XL
141301619280 | JERRY KARNADI | JL PASAR INDUK JAKABARING | S2JB | 14PLB | AMPERA | 14130 |  | B2 | 82500 | 55038544 | ITRON | ACE6000 | Cl 1/In 5(10)A/3x230-400 | 2011 | 30 | 150/5 | 1 | MCCB | 125 |  |  |  | 353957064569225 | EDMI | EWM100 | 08117802194 | TELKOMSEL
141301630486 | PT BUMI MUSI SUKSES | JL LINGKAR SELATAN DN III PIPA PUTIH | S2JB | 14PLB | AMPERA | 14130 |  | B2 | 82500 | 55038535 | ITRON | ACE6000 | Cl 1/In 5(10)A/3x230-400 | 2011 | 30 | 150/5 | 1 | MCCB | 125 |  |  |  | 355784011807203 | WASION | WS-18E | 082212787674 | TELKOMSEL
141301642862 | ACUN/ SAMIR SUDIRMAN | JL SRIWIJJAYA RAYA KM.13 1 | S2JB | 14PLB | AMPERA | 14130 |  | I2 | 197000 | 201401200468 | WASION | imeter 318 | Cl 0,5S/In 5(10)A/3x230-400 | 2014 | 30 | 150/5 | 1 | MCCB | 300 |  |  |  | 356029090673400 | MLIS | MLB-G3001 | 0818483422 | XL
141301667120 | PT UTAMA KARYA | JL SINGA DIKANE KEC KERTAPATI | S2JB | 14PLB | AMPERA | 14130 |  | P3 | 41500 | 216328246 | EDMI | MK10E | Cl 1/In 5(80)A/3x230-400 | 2016 | 1 | 1 | 1 | MCB | 63 |  |  |  | 355784011793049 | WASION | WS-18E | 08117809437 | TELKOMSEL
141301670608 | PT. UNI VAN HOUTEN | JL TEGUH KANDRAK | S2JB | 14PLB | AMPERA | 14130 |  | I2 | 197000 | 215265847 | EDMI | MK10E | Cl 0,5S/In 5(10)A/3x230-400 | 2015 | 60 | 300/5 | 1 | MCCB | 300 |  |  |  | 351519092337876 | MLIS | MLB-G3001 | 08117401864 | TELKOMSEL
141301672732 | GD UPK FAK KEDOKTERAN UMP | JL JEND A YANI | S2JB | 14PLB | AMPERA | 14130 |  | S2 | 82500 | 216580930 | EDMI | MK10E | Cl 1/In 5(10)A/3x230-400 | 2016 | 30 | 150/5 | 1 | MCCB | 125 |  |  |  | 863789026098065 | WASION | WS-18F | 08117809364 | TELKOMSEL
141301682486 | YOHANES RAWONG | JL SRIWIJA RAYA | S2JB | 14PLB | AMPERA | 14130 |  | B2 | 66000 | 215265969 | EDMI | MK10 | Cl 1/In 5(10)A/3x230-400 | 2015 | 20 | 100/5 | 1 | MCCB | 100 |  |  |  | 359094029178480 | MAESTRO | M1003GXT02 | 082212787698 | TELKOMSEL
141301691051 | GEDUNG PERPUSTAKAAN PGRI | JL A. YANI LR. GOTONG ROYONG | S2JB | 14PLB | AMPERA | 14130 |  | S2 | 197000 | 215390723 | EDMI | MK10 | Cl 0,5S/In 5(10)A/3x230-400 | 2015 | 60 | 300/5 | 1 | MCCB | 300 |  |  |  | 351519092325368 | MLIS | MLB-G3001 | 08117102289 | TELKOMSEL
141301693590 | LEMAN MARZUKI | DS PEGAYUT DSN 1 KEC PEMULUTAN | S2JB | 14PLB | AMPERA | 14130 |  | I2 | 197000 | 55038784 | ITRON | ACE6000 | Cl 0,5S/In 5(10)A/3x230-400 | 2011 | 60 | 300/5 | 1 | MCCB | 300 |  |  |  | 359094029173879 | MAESTRO | M1003GXT02 | 08117102293 | TELKOMSEL
141301695189 | PT.PERTAMINA EEP | DS SIMPANG Y KM.18 PLG-INDRALAYA | S2JB | 14PLB | AMPERA | 14130 |  | B2 | 66000 | 212363933 | EDMI | MK6N | Cl 1/In 5(10)A/3x230-400 | 2012 | 20 | 100/5 | 1 | MCCB | 100 |  |  |  | 359094029174646 | MAESTRO | M1003GXT02 | 08117126205 | TELKOMSEL
141301697438 | KEJAKSAAN TINGGI SUMSEL | JL GUB H A BASTARI | S2JB | 14PLB | AMPERA | 14130 |  | P2 | 865000 | 212365036 | EDMI | MK6N | Cl 0,5S/In 5(10)A/3x57,7-100 | 2012 | 1000 | 25/5 | 20.000/100 | RELAY | 25 |  |  |  | 357321047312961 | EDMI | EWM100 | 08117822978 | TELKOMSEL
141301707435 | SOPIAH DEWANTI | DN TALANG TENGAH | S2JB | 14PLB | AMPERA | 14130 |  | B2 | 41500 | 201304009918 | WASION | imeter 310 | Cl 1/In 5(80)A/3x230-400 | 2013 | 1 | 1 | 1 | MCB | 63 |  |  |  | 355784011799319 | WASION | WS-18E | 08117132239 | TELKOMSEL
141301736031 | H. FIRDAUS AZIZ | JL JL. GUBERNUR H. BASTARI NO.441 | S2JB | 14PLB | AMPERA | 14130 |  | I3 | 345000 | 201305006309 | WASION | imeter 310 | Cl 0,5S/In 5(10)A/3x57,7-100 | 2013 | 400 | 10/5 | 20.000/100 | RELAY | 10 |  |  |  | 355784011759305 | WASION | WS-18E | 08117143116 | TELKOMSEL
141301736695 | PT PURNAMA ASRI LESTARI | JL GUB HASAN BASTARI KEC SU1 PALEMBANG | S2JB | 14PLB | AMPERA | 14130 |  | B3 | 4330000 | 216579680 | EDMI | MK10E | Cl 0,5S/In 5(10)A/3x57,7-100 | 2016 | 6000 | 150/5 | 20.000/100 | RELAY | 126 |  |  |  | 863789026075741 | WASION | WS-18F | 0818483368 | XL
141301753812 | IFRDMD KEMENTRIAN KELAUTA | JL H.A. BASTARI JAKABARING PALEMBANG | S2JB | 14PLB | AMPERA | 14130 |  | P2 | 240000 | 201401001914 | WASION | imeter 310 | Cl 0,5S/In 5(10)A/3x57,7-100 | 2014 | 400 | 10/5 | 20.000/100 | RELAY | 7 |  |  |  | 359094024897621 | MAESTRO | M1003GXT02 | 08117117809 | TELKOMSEL
141301761003 | PT HARAPAN JAYA | JL PIPA PUTIH DS PEGAYUT DN I, PEMULUTAN | S2JB | 14PLB | AMPERA | 14130 |  | I2 | 197000 | 213313728 | EDMI | MK6N | Cl 0,5S/In 5(10)A/3x230-400 | 2013 | 60 | 300/5 | 1 | MCCB | 300 |  |  |  | 355784011786753 | WASION | WS-18E | 08117425740 | TELKOMSEL
141301770472 | DJOKO SANTOSO SIMOWIBOWO | DS PEGAYUT | S2JB | 14PLB | AMPERA | 14130 |  | I3 | 345000 | 201305006277 | WASION | imeter 310 | Cl 0,5S/In 5(10)A/3x57,7-100 | 2013 | 400 | 10/5 | 20.000/100 | RELAY | 10 |  |  |  | 359094029117640 | MAESTRO | M1003GXT02 | 087783896515 | XL
141301786418 | YAKUB WIHARJOKO OEIJ | DS SUNGAI BUAYA | S2JB | 14PLB | AMPERA | 14130 |  | I3 | 345000 | 201305006273 | WASION | imeter 310 | Cl 0,5S/In 5(10)A/3x57,7-100 | 2013 | 400 | 10/5 | 20.000/100 | RELAY | 10 |  |  |  | 359094029147196 | MAESTRO | M1003GXT02 | 087783896514 | XL
141301840473 | SUKARTA | DN PEMULUTAN | S2JB | 14PLB | AMPERA | 14130 |  | I2 | 105000 | 215265834 | EDMI | MK10 | Cl 0,5S/In 5(10)A/3x230-400 | 2015 | 40 | 200/5 | 1 | MCCB | 160 |  |  |  | 353957064472560 | EDMI | EWM100 | 08117880125 | TELKOMSEL
142200011863 | K.BAPPEDA TK. 2 MUBA | JL Kol WAHID UDIN | S2JB | 14PLB | SEKAYU | 14220 |  | P1 | 66000 | 212363895 | EDMI | MK6N | Cl 1/In 5(10)A/3x230-400 | 2012 | 20 | 100/5 | 1 | MCCB | 100 |  |  |  | 359094029171592 | MAESTRO | M1003GXT02 | 087776401142 | XL
142200022441 | KTR PEMDA TK II MUBA | JL KOL WAHID UDIN | S2JB | 14PLB | SEKAYU | 14220 |  | P1 | 131000 | 215390580 | EDMI | MK10E | Cl 0,5S/In 5(10)A/3x230-400 | 2015 | 40 | 200/5 | 1 | MCCB | 200 |  |  |  | 359094029146602 | MAESTRO | M1003GXT02 | 087783895866 | XL
142200022465 | KANTOR BAPEDALDA | JL KOL WAHID UDIN | S2JB | 14PLB | SEKAYU | 14220 |  | P1 | 41500 | 215276561 | EDMI | MK10 | Cl 1/In 5(80)A/3x230-400 | 2015 | 1 | 1 | 1 | MCB | 63 |  |  |  | 355703093906634 | EDMI | TWM1000 | 0818483235 | XL
142200022952 | PT TELEKOMUNIKASI | JL KOL WAHID UDIN | S2JB | 14PLB | SEKAYU | 14220 |  | B2 | 82500 | 201401005438 | WASION | imeter 318 | Cl 1/In 5(10)A/3x230-400 | 2014 | 30 | 150/5 | 1 | MCCB | 125 |  |  |  | 359094029156155 | MAESTRO | M1003GXT02 | 087783895982 | XL
142200023085 | KANTOR DINAS P DAN K | JL KOL WAHID UDIN | S2JB | 14PLB | SEKAYU | 14220 |  | P1 | 105000 | 215265987 | EDMI | MK10 | Cl 0,5S/In 5(10)A/3x230-400 | 2015 | 40 | 200/5 | 1 | MCCB | 160 |  |  |  | 355703093964492 | EDMI | TWM1000 | 0818483196 | XL
142200039797 | SEKOLAH MENENGA UMUM | JL KOL WAHID UDIN | S2JB | 14PLB | SEKAYU | 14220 |  | S2 | 164000 | 212363925 | EDMI | MK6N | Cl 0,5S/In 5(10)A/3x230-400 | 2012 | 50 | 250/5 | 1 | MCCB | 250 |  |  |  | 359094029181104 | MAESTRO | M1003GXT02 | 08117110670 | TELKOMSEL
142200039829 | SMP NEGERI6 | JL KOL WAHID UDIN | S2JB | 14PLB | SEKAYU | 14220 |  | S2 | 131000 | 201401005360 | WASION | imeter 318 | Cl 0,5S/In 5(10)A/3x230-400 | 2014 | 40 | 200/5 | 1 | MCCB | 200 |  |  |  | 359094029171220 | MAESTRO | M1003GXT02 | 087783895846 | XL
142200041968 | BENGKEL KLK | JL KOL WAHIDUDIN LK | S2JB | 14PLB | SEKAYU | 14220 |  | S2 | 66000 | 37113774 | ACTARIS | SL7000 | Cl 1/In 5(10)A/3x230-400 | 2011 | 20 | 100/5 | 1 | MCCB | 100 |  |  |  | 359094024900789 | MAESTRO | M1003GXT02 | 087783896507 | XL
142200059578 | RUMAH SAKIT UMUM | JL KOL WAHID UDIN | S2JB | 14PLB | SEKAYU | 14220 |  | LS3 | 240000 | 201401002696 | WASION | imeter 310 | Cl 0,5S/In 5(10)A/3x57,7-100 | 2014 | 400 | 10/5 | 20.000/100 | RELAY | 7 |  |  |  | 359094029156833 | MAESTRO | M1003GXT02 | 08170873628 | XL
142200065318 | KANTOR BIPP | JL KOL WAHID UDIN | S2JB | 14PLB | SEKAYU | 14220 |  | P1 | 41500 | 215441359 | EDMI | MK10 | Cl 1/In 5(80)A/3x230-400 | 2015 | 1 | 1 | 1 | MCB | 63 |  |  |  | 355784011795028 | WASION | WS-18E | 08117132286 | TELKOMSEL
142200073528 | PD HOTEL RANGGONANG | KP I | S2JB | 14PLB | SEKAYU | 14220 |  | B3 | 240000 | 201401002673 | WASION | imeter 310 | Cl 0,5S/In 5(10)A/3x57,7-100 | 2014 | 400 | 10/5 | 20.000/100 | RELAY | 7 |  |  |  | 359094029172996 | MAESTRO | M1003GXT02 | 08170873629 | XL
142200078059 | GEDUNG DARMA WANITA | JL MERDEKA PENDOPOAN BUPATI | S2JB | 14PLB | SEKAYU | 14220 |  | P1 | 131000 | 201401005440 | WASION | imeter 318 | Cl 0,5S/In 5(10)A/3x230-400 | 2014 | 40 | 200/5 | 1 | MCCB | 200 |  |  |  | 356029090672394 | MLIS | MLB-G3001 | 08117146740 | TELKOMSEL
142200078935 | KTR SEK D P R D MUBA | JL KOL WAHID UDIN | S2JB | 14PLB | SEKAYU | 14220 |  | P1 | 105000 | 201401005359 | WASION | imeter 318 | Cl 0,5S/In 5(10)A/3x230-400 | 2014 | 40 | 200/5 | 1 | MCCB | 160 |  |  |  | 359094029151917 | MAESTRO | M1003GXT02 | 087783896073 | XL
142200088832 | P A C U A N K U D A | JL KOL WAHID UDIN KAYUARA | S2JB | 14PLB | SEKAYU | 14220 |  | P1 | 197000 | 212363909 | EDMI | MK6N | Cl 0,5S/In 5(10)A/3x230-400 | 2012 | 60 | 300/5 | 1 | MCCB | 300 |  |  |  | 359094024901522 | MAESTRO | M1003GXT02 | 08117110578 | TELKOMSEL
142200090874 | KOLAM RENANG MUBA | JL KOL WAHID UDIN KAYUARA | S2JB | 14PLB | SEKAYU | 14220 |  | P1 | 197000 | 212363890 | EDMI | MK6N | Cl 0,5S/In 5(10)A/3x230-400 | 2012 | 60 | 300/5 | 1 | MCCB | 300 |  |  |  | 359094029176054 | MAESTRO | M1003GXT02 | 08117110683 | TELKOMSEL
142200091210 | SIRKUIT SKAY LAND | JL SEKAYU - PENDOPO | S2JB | 14PLB | SEKAYU | 14220 |  | P1 | 197000 | 212363964 | EDMI | MK6N | Cl 0,5S/In 5(10)A/3x230-400 | 2012 | 60 | 300/5 | 1 | MCCB | 300 |  |  |  | 355784011784063 | WASION | WS-18E | 08117146787 | TELKOMSEL
142200091760 | WISMA ATLET I | JL KOL WAHID UDIN KAYUARA | S2JB | 14PLB | SEKAYU | 14220 |  | P1 | 197000 | 212363949 | EDMI | MK6N | Cl 0,5S/In 5(10)A/3x230-400 | 2012 | 60 | 300/5 | 1 | MCCB | 300 |  |  |  | 359094029164134 | MAESTRO | M1003GXT02 | 08117110662 | TELKOMSEL
142200091773 | WISMA ATLET II | JL KOL WAHID UDIN KAYUARA | S2JB | 14PLB | SEKAYU | 14220 |  | P1 | 147000 | 212363911 | EDMI | MK6N | Cl 0,5S/In 5(10)A/3x230-400 | 2012 | 50 | 250/5 | 1 | MCCB | 225 |  |  |  | 359094029178076 | MAESTRO | M1003GXT02 | 08117110674 | TELKOMSEL
142200094261 | XL-BTS-PLM-B4638A | JL KOL WAHID UDIN SEKAYU | S2JB | 14PLB | SEKAYU | 14220 |  | B2 | 33000 | 201301001833 | WASION | imeter 310 | Cl 1/In 5(80)A/3x230-400 | 2013 | 1 | 1 | 1 | MCB | 50 |  |  |  | 359094024888497 | WASION | WS-18E | 08117129658 | TELKOMSEL
142200118203 | XL-BTS-PLM-B4121B | DS KAYUARA | S2JB | 14PLB | SEKAYU | 14220 |  | B2 | 13200 | 212247982 | EDMI | MK10 | Cl 1/In 5(80)A/3x230-400 | 2012 | 1 | 1 | 1 | MCB | 20 |  |  |  | 357321042559988 | EDMI | EWM100 | 08117815442 | TELKOMSEL
142200122509 | PDAM TIRTA RANDIK | DS BANDAR JAYA | S2JB | 14PLB | SEKAYU | 14220 |  | I2 | 147000 | 201401005095 | WASION | imeter 318 | Cl 0,5S/In 5(10)A/3x230-400 | 2014 | 50 | 250/5 | 1 | MCCB | 225 |  |  |  | 359094029153434 | MAESTRO | M1003GXT02 | 087783895858 | XL
142200122517 | PDAM TIRTA RANDIK | DS KELUANG | S2JB | 14PLB | SEKAYU | 14220 |  | I2 | 66000 | 215390412 | EDMI | MK10E | Cl 1/In 5(10)A/3x230-400 | 2015 | 20 | 100/5 | 1 | MCCB | 100 |  |  |  | 355784011808326 | WASION | WS-18E | 08117893643 | TELKOMSEL
142200132892 | PDAM TIRTA RANDIK | DS KEBAN 2 | S2JB | 14PLB | SEKAYU | 14220 |  | I2 | 82500 | 213035545 | EDMI | MK6N | Cl 1/In 5(10)A/3x230-400 | 2013 | 30 | 150/5 | 1 | MCCB | 125 |  |  |  | 353957064579083 | EDMI | EWM100 | 08117117817 | TELKOMSEL
142200147184 | PT. MEP | DS DANAU CALA | S2JB | 14PLB | SEKAYU | 14220 |  | C | 240000 | 201305006327 | WASION | imeter 318 | Cl 0,5S/In 5(10)A/3x57,7-100 | 2013 | 400 | 10/5 | 20.000/100 | RELAY | 7 |  |  |  | 355784011804259 | WASION | WS-18E | 08117807373 | TELKOMSEL
142200015677 | STPN SERASAN SEKATE | JL KOL WAHID UDIN | S2JB | 14PLB | SEKAYU | 14220 |  | S2 | 105000 | 212363926 | EDMI | MK6E | Cl 0,5S/In 5(10)A/3x230-400 | 2012 | 40 | 200/5 | 1 | MCCB | 160 |  |  |  | 353957064588571 | EDMI | EWM100 | 08170890126 | XL
141202167326 | WURYANTO | DS SEI RENGIT | S2JB | 14PLB | SUKARAME | 14120 |  | B2 | 41500 | 216328175 | EDMI | MK10E | Cl 1/In 5(80)A/3x230-400 | 2016 | 1 | 1 | 1 | MCB | 63 |  |  |  | 355784011780764 | WASION | WS-18E | 08117807267 | TELKOMSEL
141202901615 | MARIDAH | DS AIR BATU | S2JB | 14PLB | SUKARAME | 14120 |  | B2 | 41500 | 216789419 | EDMI | MK10E | Cl 1/In 5(80)A/3x230-400 | 2016 | 1 | 1 | 1 | MCB | 63 |  |  |  | 355784011804135 | WASION | WS-18E | 08117311826 | TELKOMSEL
141002145232 | BPJS KESEHATAN | JL R.SUKAMTO | S2JB | 14PLB | RIVAI | 14100 |  | B2 | 53000 | 215390682 | EDMI | MK10 | Cl 1/In 5(10)A/3x230-400 | 2015 | 20 | 100/5 | 1 | MCCB | 80 |  |  |  | 355784011790027 | WASION | WS-18E | 08117132260 | TELKOMSEL
141102103258 | S.M.U.NEGERI 17 | JL MEKAR JAYA | S2JB | 14PLB | KENTEN | 14110 |  | S2 | 41500 | 36003731 | ACTARIS | SL7000 | Cl 1/In 5(80)A/3x230-400 | 2011 | 1 | 1 | 1 | MCB | 63 |  |  |  | 863789026166771 | WASION | WS-18F | 08117839329 | TELKOMSEL
141200037372 | HJ.NURHANAH R/PT EPI | JL SOEKARNO HATTA | S2JB | 14PLB | SUKARAME | 14120 |  | B2 | 66000 | 213312872 | EDMI | MK6N | Cl 1/In 5(10)A/3x230-400 | 2013 | 20 | 100/5 | 1 | MCCB | 100 |  |  |  | 355703093954279 | EDMI | TWM1000 | 0818483122 | XL
141200042810 | JM SUKARAMI | JL KOL.BURLIAN | S2JB | 14PLB | SUKARAME | 14120 |  | B3 | 865000 | 201305006305 | WASION | imeter 310 | Cl 0,5S/In 5(10)A/3x57,7-100 | 2013 | 1000 | 25/5 | 20.000/100 | RELAY | 25 |  |  |  | 359094029151545 | MAESTRO | M1003GXT02 | 08127194344 | TELKOMSEL
141200045567 | ADIN SUDIRMAN | DS PALEMBANG | S2JB | 14PLB | SUKARAME | 14120 |  | B2 | 41500 | 216328900 | EDMI | MK10 | Cl 1/In 5(80)A/3x230-400 | 2016 | 1 | 1 | 1 | MCB | 63 |  |  |  | 355784011796877 | WASION | WS-18E | 08117386231 | TELKOMSEL
141200201078 | AURI / POMPA | JL TL DONDONG DAKOTA | S2JB | 14PLB | SUKARAME | 14120 |  | P1 | 53000 | 216580897 | EDMI | MK10E | Cl 1/In 5(10)A/3x230-400 | 2016 | 20 | 100/5 | 1 | MCCB | 80 |  |  |  | 353957064592524 | EDMI | EWM100 | 08117897714 | TELKOMSEL
141200214742 | DEP PERALATAN WIL 3 | JL HM NURDIN PANJI | S2JB | 14PLB | SUKARAME | 14120 |  | P1 | 41500 | 216328745 | EDMI | MK10 | Cl 1/In 5(80)A/3x230-400 | 2016 | 1 | 1 | 1 | MCB | 63 |  |  |  | 355703093954709 | EDMI | TWM1000 | 0818483470 | XL
141200252682 | GUBERNURAN | JL DEMANG LEBAR DAUN | S2JB | 14PLB | SUKARAME | 14120 |  | P1 | 197000 | 212363886 | EDMI | MK6N | Cl 0,5S/In 5(10)A/3x230-400 | 2012 | 60 | 300/5 | 1 | MCCB | 300 |  |  |  | 863789026142392 | WASION | WS-18F | 08127104166 | TELKOMSEL
141200260909 | DR ANSORI YASIN | JL KOL H BURLIAN KM 6 | S2JB | 14PLB | SUKARAME | 14120 |  | B2 | 105000 | 201401002699 | WASION | imeter 310 | Cl 0,5S/In 5(10)A/3x230-400 | 2014 | 40 | 200/5 | 1 | MCCB | 160 |  |  |  | 359094029171550 | MAESTRO | M1003GXT02 | 08117850973 | TELKOMSEL
141200371072 | COMP LEMBAGA PEMASYA | JL INSPEKTUR MARZUKI PAKJO | S2JB | 14PLB | SUKARAME | 14120 |  | P1 | 53000 | 215265908 | EDMI | MK10 | Cl 1/In 5(10)A/3x230-400 | 2015 | 20 | 100/5 | 1 | MCCB | 80 |  |  |  | 355784011893445 | WASION | WS-18E | 08117132296 | TELKOMSEL
141200399402 | PT INTERBIS SEJAH. | DS TL KELAPA | S2JB | 14PLB | SUKARAME | 14120 |  | I3 | 690000 | 215390278 | EDMI | MK10E | Cl 0,5S/In 5(10)A/3x57,7-100 | 2015 | 800 | 20/5 | 20.000/100 | RELAY | 20 |  |  |  | 351519092359078 | MLIS | MLB-G3001 | 08117843368 | TELKOMSEL
141301841904 | PDAM TIRTA BERTUAH | DS SEI DUA | S2JB | 14PLB | AMPERA | 14130 |  | B2 | 82500 | 201401200292 | WASION | imeter 318 | Cl 1/In 5(10)A/3x230-400 | 2014 | 30 | 150/5 | 1 | MCCB | 125 |  |  |  | 353957064588480 | EDMI | EWM100 | 08117829433 | TELKOMSEL
141301844552 | PJU FLY OVER SIMPANG JAKA | JL GUBERNUR HAJI BASTARI | S2JB | 14PLB | AMPERA | 14130 |  | P3 | 41500 | 180101303108 | WASION | imeter 310 | Cl 1/In 5(80)A/3x230-400 | 2018 | 1 | 1 | 1 | MCB | 63 |  |  |  | 355703093937092 | EDMI | TWM1000 | 0818483081 | XL
141301845156 | BENGKEL PT SUN SAWIT | JL RAYA LINGKAR DESA 1 | S2JB | 14PLB | AMPERA | 14130 |  | B2 | 53000 | 216580972 | EDMI | MK10E | Cl 1/In 5(10)A/3x230-400 | 2016 | 20 | 100/5 | 1 | MCCB | 80 |  |  |  | 358104090049196 | MLIS | MLB-G3002 | 082212788057 | TELKOMSEL
141301845873 | PT. BATU INDAH | JL RAYA DS. III | S2JB | 14PLB | AMPERA | 14130 |  | I2 | 197000 | 215265968 | EDMI | MK10 | Cl 0,5S/In 5(10)A/3x230-400 | 2015 | 60 | 300/5 | 1 | MCCB | 300 |  |  |  | 353957064465838 | EDMI | EWM100 | 08117101454 | TELKOMSEL
141301850033 | PDAM IKK PEMULUTAN OI | DS PEMULUTAN ILIR OI | S2JB | 14PLB | AMPERA | 14130 |  | I2 | 66000 | 215390797 | EDMI | MK10 | Cl 1/In 5(10)A/3x230-400 | 2015 | 20 | 100/5 | 1 | MCCB | 100 |  |  |  | 355784011806254 | WASION | WS-18E | 08117132199 | TELKOMSEL
141301853055 | BPKAD PROVINSI SUMSEL | JL GUBERNUR H A BASTARI | S2JB | 14PLB | AMPERA | 14130 |  | B2 | 197000 | 215265821 | EDMI | MK10E | Cl 0,5S/In 5(10)A/3x230-400 | 2015 | 40 | 200/5 | 1 | MCCB | 300 |  |  |  | 356029090671917 | MLIS | MLB-G3001 | 08117877051 | TELKOMSEL
141301853143 | BPKAD PROVINSI SUMSEL | JL GUBERNUR H A BASTARI | S2JB | 14PLB | AMPERA | 14130 |  | B2 | 197000 | 215265822 | EDMI | MK10 | Cl 0,5S/In 5(10)A/3x230-400 | 2015 | 40 | 200/5 | 1 | MCCB | 300 |  |  |  | 356029090686014 | MLIS | MLB-G3001 | 08117118301 | TELKOMSEL
141301853288 | BPKAD PROVINSI SUMSEL | JL GUBERNUR H.A. BASTARI | S2JB | 14PLB | AMPERA | 14130 |  | B2 | 197000 | 215390539 | EDMI | MK10 | Cl 0,5S/In 5(10)A/3x230-400 | 2015 | 40 | 200/5 | 1 | MCCB | 300 |  |  |  | 356029090644039 | MLIS | MLB-G3001 | 08117118294 | TELKOMSEL
141202478793 | EX CAFE BILLION ON STAR | DS JL.SUKARNO HATTA | S2JB | 14PLB | SUKARAME | 14120 |  | B2 | 197000 | 55039104 | ITRON | ACE6000 | Cl 0,5S/In 5(10)A/3x230-400 | 2011 | 60 | 300/5 | 1 | MCCB | 300 |  |  |  | 355784011787314 | WASION | WS-18E | 08117807297 | TELKOMSEL
141202479371 | XL-BTS-PLM-SN0058 | JL SOEKARNO HATTA LR.RAMLI 0 | S2JB | 14PLB | SUKARAME | 14120 |  | B2 | 66000 | 215390428 | EDMI | MK10E | Cl 1/In 5(10)A/3x230-400 | 2015 | 20 | 100/5 | 1 | MCCB | 100 |  |  |  | 358741059886884 | MLIS | MLB-G3001 | 08117850911 | TELKOMSEL
141202485554 | BALAI DIKLAT PENERBANGAN | JL ADI SUCIPTO TL.BETUTU | S2JB | 14PLB | SUKARAME | 14120 |  | S3 | 555000 | 215390293 | EDMI | MK10E | Cl 0,5S/In 5(10)A/3x57,7-100 | 2015 | 800 | 20/5 | 20.000/100 | RELAY | 16 |  |  |  | 359094029149743 | MAESTRO | M1003GXT02 | 08117850949 | TELKOMSEL
141000769857 | GUEST HOUSE UNSRI | JL JAGUNG SUPRAPTO | S2JB | 14PLB | RIVAI | 14100 |  | P1 | 41500 | 215276619 | EDMI | MK10E | Cl 1/In 5(80)A/3x230-400 | 2015 | 1 | 1 | 1 | MCB | 63 |  |  |  | 353957064574902 | EDMI | EWM100 | 08170884898 | XL
141200413133 | S.P.G NEGERI | JL TALANG RATU DKT MUSIUM | S2JB | 14PLB | SUKARAME | 14120 |  | S2 | 82500 | 215390598 | EDMI | MK10 | Cl 1/In 5(10)A/3x230-400 | 2015 | 30 | 150/5 | 1 | MCCB | 125 |  |  |  | 353957064518412 | EDMI | EWM100 | 08117117634 | TELKOMSEL
141200494218 | PT INDOFOOD SUKSES M | JL HBR MOTIK | S2JB | 14PLB | SUKARAME | 14120 |  | I3P | 1110000 | 215390279 | EDMI | MK10E | Cl 0,5S/In 5(10)A/3x57,7-100 | 2015 | 1600 | 40/5 | 20.000/100 | RELAY | 32 |  |  |  | 358741052877419 | MLIS | MLB-G3001 | 08127159934 | TELKOMSEL
141200724980 | NV MUARA KELINGI | JL LETTU KARIM KADIR | S2JB | 14PLB | SUKARAME | 14120 |  | I3 | 4330000 | 212364986 | EDMI | MK6N | Cl 0,5S/In 5(10)A/3x57,7-100 | 2012 | 6000 | 150/5 | 20.000/100 | RELAY | 126 |  |  |  | 357321047310098 | EDMI | EWM100 | 08117815458 | TELKOMSEL
141200819319 | HAMBALI | JL PALEMBANG BETUNG KM 18 | S2JB | 14PLB | SUKARAME | 14120 |  | B2 | 41500 | 215276711 | EDMI | MK10 | Cl 1/In 5(80)A/3x230-400 | 2015 | 1 | 1 | 1 | MCB | 63 |  |  |  | 355784011796828 | WASION | WS-18E | 08117386244 | TELKOMSEL
141200849036 | KTR KOPERTIS WIL II | JL SRIJAYA | S2JB | 14PLB | SUKARAME | 14120 |  | P1 | 53000 | 215390298 | EDMI | MK10E | Cl 1/In 5(10)A/3x230-400 | 2015 | 20 | 100/5 | 1 | MCCB | 80 |  |  |  | 355784011782356 | WASION | WS-18E | 08127198136 | TELKOMSEL
141200873462 | PT.PERKEBUNAN XXXI | JL KOL H BURLIAN | S2JB | 14PLB | SUKARAME | 14120 |  | B2 | 53000 | 215390462 | EDMI | MK10 | Cl 1/In 5(10)A/3x230-400 | 2015 | 20 | 100/5 | 1 | MCCB | 80 |  |  |  | 355784011784782 | WASION | WS-18E | 08117132185 | TELKOMSEL
141200956644 | PT TUNAS BARU LAMPUNG CAB | JL RAYA PLG-SEKAYU KM.14 | S2JB | 14PLB | SUKARAME | 14120 |  | I3P | 2180000 | 215390343 | EDMI | MK10E | Cl 0,5S/In 5(10)A/3x57,7-100 | 2015 | 3000 | 75/5 | 20.000/100 | RELAY | 63 |  |  |  | 351519092377096 | MLIS | MLB-G3001 | 08117801943 | TELKOMSEL
141201012622 | SOLLY PABRIK BIHUN | JL KARYA BARU TL BURUK | S2JB | 14PLB | SUKARAME | 14120 |  | I2 | 33000 | 201301015866 | WASION | imeter 310 | Cl 1/In 5(80)A/3x230-400 | 2013 | 1 | 1 | 1 | MCB | 50 |  |  |  | 863789026086060 | WASION | WS-18F | 08117839398 | TELKOMSEL
141201015481 | ONG SENG WAN | JL TLG.BURUK DLM | S2JB | 14PLB | SUKARAME | 14120 |  | I2 | 66000 | 213035243 | EDMI | MK6N | Cl 1/In 5(10)A/3x230-400 | 2013 | 20 | 100/5 | 1 | MCCB | 100 |  |  |  | 355703093985208 | EDMI | TWM1000 | 0818483120 | XL
141201050050 | JOHANSYAH/MIHUN | JL TLG BURUK | S2JB | 14PLB | SUKARAME | 14120 |  | I2 | 33000 | 201301002012 | WASION | imeter 310 | Cl 1/In 5(80)A/3x230-400 | 2013 | 1 | 1 | 1 | MCB | 50 |  |  |  | 351519092384381 | MLIS | MLB-G3001 | 08117100672 | TELKOMSEL
141201171773 | DINAS PARIWISATA | DS PALEMBANG | S2JB | 14PLB | SUKARAME | 14120 |  | B2 | 105000 | 216580880 | EDMI | MK10E | Cl 0,5S/In 5(10)A/3x230-400 | 2016 | 40 | 200/5 | 1 | MCCB | 160 |  |  |  | 355784011769478 | WASION | WS-18E | 08117839179 | TELKOMSEL
141201203366 | CV. TRISILA | KK RAYA SEKAYU | S2JB | 14PLB | SUKARAME | 14120 |  | B2 | 82500 | 215390592 | EDMI | MK10 | Cl 1/In 5(10)A/3x230-400 | 2015 | 30 | 150/5 | 1 | MCCB | 125 |  |  |  | 351519092297971 | MLIS | MLB-G3001 | 08117118293 | TELKOMSEL
141201208482 | PT INDOPAL HARAPAN M | DS GANDUS | S2JB | 14PLB | SUKARAME | 14120 |  | I3 | 555000 | 215266036 | EDMI | MK10E | Cl 0,5S/In 5(10)A/3x57,7-100 | 2015 | 800 | 20/5 | 20.000/100 | RELAY | 16 |  |  |  | 351519092423536 | MLIS | MLB-G3001 | 08127198042 | TELKOMSEL
141201258523 | SYAMSUL RIZAL(SUMEX) | DS PALEMBANG | S2JB | 14PLB | SUKARAME | 14120 |  | B2 | 82500 | 55039072 | ACTARIS | SL7000 | Cl 1/In 5(10)A/3x230-400 | 2011 | 30 | 150/5 | 1 | MCCB | 125 |  |  |  | 863789026088561 | WASION | WS-18F | 08117839429 | TELKOMSEL
141201291921 | SD AZZAHRAN | DS PALEMBANG | S2JB | 14PLB | SUKARAME | 14120 |  | S2 | 82500 | 216580882 | EDMI | MK10E | Cl 1/In 5(10)A/3x230-400 | 2016 | 30 | 150/5 | 1 | MCCB | 125 |  |  |  | 359094028212603 | MAESTRO | M1003GXT02 | 08117143118 | TELKOMSEL
141201293940 | PT TELKOM STDI PLG | PR BUKIT SEJAHTERA | S2JB | 14PLB | SUKARAME | 14120 |  | B2 | 82500 | 201401005408 | WASION | imeter 310 | Cl 1/In 5(10)A/3x230-400 | 2014 | 30 | 150/5 | 1 | MCCB | 125 |  |  |  | 359094029149341 | MAESTRO | M1003GXT02 | 087776403223 | XL
141201343103 | HASAN ONI B | DS PALEMBANG | S2JB | 14PLB | SUKARAME | 14120 |  | I2 | 197000 | 201401005342 | WASION | imeter 318 | Cl 0,5S/In 5(10)A/3x230-400 | 2014 | 60 | 300/5 | 1 | MCCB | 300 |  |  |  | 355784011805769 | WASION | WS-18E | 08117893545 | TELKOMSEL
142200088707 | PT.TELKOMSEL | JL KH AHMAD DAHLAN | S2JB | 14PLB | SEKAYU | 14220 |  | B2 | 41500 | 215276624 | EDMI | MK10E | Cl 1/In 5(80)A/3x230-400 | 2015 | 1 | 1 | 1 | MCB | 63 |  |  |  | 353957064585528 | EDMI | EWM100 | 08170890129 | XL
141000451580 | KANT SEKRET PEMDA | JL MERDEKA | S2JB | 14PLB | RIVAI | 14100 |  | P1 | 82500 | 215390415 | EDMI | MK10E | Cl 1/In 5(10)A/3x230-400 | 2015 | 30 | 150/5 | 1 | MCCB | 125 |  |  |  | 351519092302334 | MLIS | MLB-G3001 | 0818483342 | XL
141202302317 | AGI KUSUMA TAN | KK PERGUDANGAN S HATTA | S2JB | 14PLB | SUKARAME | 14120 |  | B2 | 41500 | 215440826 | EDMI | MK10 | Cl 1/In 5(80)A/3x230-400 | 2015 | 1 | 1 | 1 | MCB | 63 |  |  |  | 355784011790532 | WASION | WS-18E | 08117386226 | TELKOMSEL
141202312095 | SIMONARDI SETIAWAN | JL ALANG2 LBR KM12 | S2JB | 14PLB | SUKARAME | 14120 |  | B2 | 66000 | 55039153 | ITRON | ACE6000 | Cl 1/In 5(10)A/3x230-400 | 2011 | 20 | 100/5 | 1 | MCCB | 100 |  |  |  | 355784011764032 | WASION | WS-18E | 08117893656 | TELKOMSEL
141202324654 | XL-BTS-PLM | JL KOMP WAY HITAM | S2JB | 14PLB | SUKARAME | 14120 |  | B2 | 10600 | 212247827 | EDMI | MK10 | Cl 1/In 5(80)A/3x230-400 | 2012 | 1 | 1 | 1 | MCB | 16 |  |  |  | 357321042572379 | EDMI | EWM100 | 08117110577 | TELKOMSEL
141202326658 | PT. IOL | KK PERGUDANGAN S HATA | S2JB | 14PLB | SUKARAME | 14120 |  | B2 | 41500 | 215440901 | EDMI | MK10 | Cl 1/In 5(80)A/3x230-400 | 2015 | 1 | 1 | 1 | MCB | 63 |  |  |  | 353957064583648 | EDMI | EWM100 | 08117104922 | TELKOMSEL
141202326674 | PT.TUNAS BARU LAMPUNG | DS SUKAJADI | S2JB | 14PLB | SUKARAME | 14120 |  | I3P | 2770000 | 201305006291 | WASION | imeter 310 | Cl 0,5S/In 5(10)A/3x57,7-100 | 2013 | 3000 | 75/5 | 20.000/100 | RELAY | 80 |  |  |  | 359094029143708 | MAESTRO | M1003GXT02 | 08117880162 | TELKOMSEL
141202326690 | PT.MORATELINDO | JL ASPOL PUNTI KAYU | S2JB | 14PLB | SUKARAME | 14120 |  | B2 | 105000 | 212363929 | EDMI | MK6N | Cl 0,5S/In 5(10)A/3x230-400 | 2012 | 40 | 200/5 | 1 | MCCB | 160 |  |  |  | 355784011798840 | WASION | WS-18E | 08117132187 | TELKOMSEL
141202326779 | DAVID GOZALI | DS AIR BATU | S2JB | 14PLB | SUKARAME | 14120 |  | I2 | 197000 | 201401005421 | WASION | imeter 310 | Cl 0,5S/In 5(10)A/3x230-400 | 2014 | 60 | 300/5 | 1 | MCCB | 300 |  |  |  | 354031089921123 | MLIS | MLB-G3002 | 0818483310 | XL
141202327914 | PT.SUMBER ALFARIA TRIJAYA | KK PERGUDANGAN S HATA | S2JB | 14PLB | SUKARAME | 14120 |  | B3 | 240000 | 215265972 | EDMI | MK10E | Cl 0,5S/In 5(10)A/3x57,7-100 | 2015 | 400 | 10/5 | 20.000/100 | RELAY | 7 |  |  |  | 351519092375322 | MLIS | MLB-G3001 | 08117801937 | TELKOMSEL
141202338629 | PT.GOZCO PLANTATIONS | JL LETJEN HARUN SOHAR | S2JB | 14PLB | SUKARAME | 14120 |  | B2 | 197000 | 55038362 | ITRON | ACE6000 | Cl 0,5S/In 5(10)A/3x230-400 | 2011 | 60 | 300/5 | 1 | MCCB | 300 |  |  |  | 353957064592599 | EDMI | EWM100 | 08117897719 | TELKOMSEL
141002112832 | RO.PBK BNI 46 | JL MASJID LAMA N. | S2JB | 14PLB | RIVAI | 14100 |  | B2 | 66000 | 215265938 | EDMI | MK10 | Cl 1/In 5(10)A/3x230-400 | 2015 | 20 | 100/5 | 1 | MCCB | 100 |  |  |  | 353957064587318 | EDMI | EWM100 | 08117880126 | TELKOMSEL
141202133680 | HOTEL EXCELTON | JL DEMANG LEBAR DAUN | S2JB | 14PLB | SUKARAME | 14120 |  | LB3 | 1385000 | 215390791 | EDMI | MK10 | Cl 0,5S/In 5(10)A/3x57,7-100 | 2015 | 1600 | 40/5 | 20.000/100 | RELAY | 40 |  |  |  | 863789026129985 | WASION | WS-18F | 082212787637 | TELKOMSEL
141000419335 | BADAN DIKLAT SUMSEL | JL R SUPRAPTO | S2JB | 14PLB | RIVAI | 14100 |  | P1 | 197000 | 216580918 | EDMI | MK10 | Cl 0,5S/In 5(10)A/3x230-400 | 2016 | 60 | 300/5 | 1 | MCCB | 300 |  |  |  | 355784011804283 | WASION | WS-18E | 08127121127 | TELKOMSEL
141002275663 | PT.TRIPUTRA HOTEL IND. | JL RAJAWALI 8 | S2JB | 14PLB | RIVAI | 14100 |  | B3 | 865000 | 212365027 | EDMI | MK6N | Cl 0,5S/In 5(10)A/3x57,7-100 | 2012 | 1000 | 25/5 | 20.000/100 | RELAY | 25 |  |  |  | 356029090669028 | MLIS | MLB-G3001 | 08117877052 | TELKOMSEL
142200238981 | BOSTER PDAM LAIS | DS LAIS | S2JB | 14PLB | SEKAYU | 14220 |  | I2 | 82500 | 213312846 | EDMI | MK6N | Cl 1/In 5(10)A/3x230-400 | 2013 | 30 | 150/5 | 1 | MCCB | 125 |  |  |  | 359094029158649 | MAESTRO | M1003GXT02 | 087783895981 | XL
141002241020 | RESTORAN TERAPUNG | JL BENTENG | S2JB | 14PLB | RIVAI | 14100 |  | B2 | 66000 | 215390563 | EDMI | MK10 | Cl 1/In 5(10)A/3x230-400 | 2015 | 20 | 100/5 | 1 | MCCB | 100 |  |  |  | 355703093948305 | EDMI | TWM1000 | 0818483195 | XL
142200207377 | PDAM KEMANG | DS KEMANG | S2JB | 14PLB | SEKAYU | 14220 |  | I2 | 41500 | 215441294 | EDMI | MK10 | Cl 1/In 5(80)A/3x230-400 | 2015 | 1 | 1 | 1 | MCB | 63 |  |  |  | 355784011754595 | WASION | WS-18E | 08117126889 | TELKOMSEL
141202529095 | PABRIK PVC | DS GASING LAUT | S2JB | 14PLB | SUKARAME | 14120 |  | I2 | 197000 | 55038756 | ITRON | ACE6000 | Cl 0,5S/In 5(10)A/3x230-400 | 2011 | 60 | 300/5 | 1 | MCCB | 300 |  |  |  | 354031089590910 | MLIS | MLB-G3002 | 0818483294 | XL
141102498544 | CHANDRA HAWIRYANTO | JL TANJUNG API-API | S2JB | 14PLB | KENTEN | 14110 |  | B2 | 82500 | 55038765 | ITRON | ACE6000 | Cl 1/In 5(10)A/3x230-400 | 2011 | 30 | 150/5 | 1 | MCCB | 125 |  |  |  | 359094029180858 | MAESTRO | M1003GXT02 | 087783897193 | XL
142200034683 | SMEA NEGERI | JL KOL WAHID UZIN | S2JB | 14PLB | SEKAYU | 14220 |  | S2 | 53000 | 201401005202 | WASION | imeter 318 | Cl 1/In 5(10)A/3x230-400 | 2014 | 20 | 100/5 | 1 | MCCB | 80 |  |  |  | 355784011781820 | WASION | WS-18E | 08117836499 | TELKOMSEL
141000219010 | LINAWATY F CHICKEN | JL SEGARAN | S2JB | 14PLB | RIVAI | 14100 |  | B2 | 41500 | 216353497 | EDMI | MK10E | Cl 1/In 5(80)A/3x230-400 | 2016 | 1 | 1 | 1 | MCB | 63 |  |  |  | 355784011804739 | WASION | WS-18E | 08117142659 | TELKOMSEL
141000970932 | BANK BTPN | JL JEND SUDIRMAN KM- | S2JB | 14PLB | RIVAI | 14100 |  | B2 | 82500 | 215390730 | EDMI | MK10 | Cl 1/In 5(10)A/3x230-400 | 2015 | 30 | 150/5 | 1 | MCCB | 125 |  |  |  | 355784011785581 | WASION | WS-18E | 08127114907 | TELKOMSEL
141201385221 | PT.TIRTA AMOSIS S | DS PALEMBANG | S2JB | 14PLB | SUKARAME | 14120 |  | I2 | 197000 | 215390690 | EDMI | MK10 | Cl 0,5S/In 5(10)A/3x230-400 | 2015 | 50 | 250/5 | 1 | MCCB | 300 |  |  |  | 863789026161731 | WASION | WS-18F | 08117423756 | TELKOMSEL
141000142516 | SMU NEGERI 18 PLG | JL MAY RUSLAN | S2JB | 14PLB | RIVAI | 14100 |  | S2 | 82500 | 201401200415 | WASION | imeter 318 | Cl 1/In 5(10)A/3x230-400 | 2014 | 30 | 150/5 | 1 | MCCB | 125 |  |  |  | 355784011760568 | WASION | WS-18E | 08117809336 | TELKOMSEL
142501097382 | PT.PELANGI MAS KHATULISTI | DS LOROK | S2JB | 14PLB | INDERALAYA | 14250 |  | I3 | 345000 | 215390703 | EDMI | MK10E | Cl 0,5S/In 5(10)A/3x57,7-100 | 2015 | 400 | 10/5 | 20.000/100 | RELAY | 10 |  |  |  | 355784011773322 | WASION | WS-18E | 08117809492 | TELKOMSEL
141000363205 | IR.H.ALEX NURDIN SH | JL MERDEKA | S2JB | 14PLB | RIVAI | 14100 |  | R3 | 41500 | 215276614 | EDMI | MK10 | Cl 1/In 5(80)A/3x230-400 | 2015 | 1 | 1 | 1 | MCB | 63 |  |  |  | 353957064573847 | EDMI | EWM100 | 08170873595 | XL
142200193703 | LUCIANTY | PR BADARUDDIN RESIDENCE 2 | S2JB | 14PLB | SEKAYU | 14220 |  | B2 | 66000 | 213312841 | EDMI | MK6E | Cl 1/In 5(10)A/3x230-400 | 2013 | 20 | 100/5 | 1 | MCCB | 100 |  |  |  | 357321049289373 | EDMI | EWM100 | 08179823147 | XL
141201160510 | SUHARDI PAB GAPLEK | JL LETTU KARIM KADIR | S2JB | 14PLB | SUKARAME | 14120 |  | B2 | 41500 | 215440907 | EDMI | MK10E | Cl 1/In 5(80)A/3x230-400 | 2015 | 1 | 1 | 1 | MCB | 63 |  |  |  | 863789026140966 | WASION | WS-18F | 08117101459 | TELKOMSEL
141202363823 | HJ. DEWI HARTATI SE.MM | KK PNAS TL KELAPA | S2JB | 14PLB | SUKARAME | 14120 |  | B2 | 82500 | 215390596 | EDMI | MK10 | Cl 1/In 5(10)A/3x230-400 | 2015 | 30 | 150/5 | 1 | MCCB | 125 |  |  |  | 355784011760915 | WASION | WS-18E | 08117126864 | TELKOMSEL
141202364676 | HJ MARIAMAH | JL KOL.H.BURLIAN. | S2JB | 14PLB | SUKARAME | 14120 |  | B2 | 10600 | 212247995 | EDMI | MK10 | Cl 1/In 5(80)A/3x230-400 | 2012 | 1 | 1 | 1 | MCB | 16 |  |  |  | 351519092409931 | MLIS | MLB-G3001 | 08117898063 | TELKOMSEL
141202396191 | PT.BANK CENTRA ASIA.TBK | JL KANCIL PUTIH | S2JB | 14PLB | SUKARAME | 14120 |  | B3 | 690000 | 215390499 | EDMI | MK10E | Cl 0,5S/In 5(10)A/3x57,7-100 | 2015 | 800 | 20/5 | 20.000/100 | RELAY | 20 |  |  |  | 863789026104442 | WASION | WS-18F | 0818483341 | XL
141202396906 | CV. VITARA PLASTIC | JL PASIR PUTIH | S2JB | 14PLB | SUKARAME | 14120 |  | I3 | 555000 | 201401002674 | WASION | imeter 310 | Cl 0,5S/In 5(10)A/3x57,7-100 | 2014 | 800 | 20/5 | 20.000/100 | RELAY | 16 |  |  |  | 359094029179538 | MAESTRO | M1003GXT02 | 08127103960 | TELKOMSEL
141202421942 | BBWSS VIII | JL SUKARNO HATTA | S2JB | 14PLB | SUKARAME | 14120 |  | P1 | 147000 | 55038729 | ITRON | ACE6000 | Cl 0,5S/In 5(10)A/3x230-400 | 2011 | 50 | 250/5 | 1 | MCCB | 225 |  |  |  | 355784011773819 | WASION | WS-18E | 08117102367 | TELKOMSEL
141202424404 | PT MURA KRISTAL SRIWIJAYA | JL PALEMBANG BETUNG | S2JB | 14PLB | SUKARAME | 14120 |  | I3 | 240000 | 201401001900 | WASION | imeter 310 | Cl 0,5S/In 5(10)A/3x57,7-100 | 2014 | 400 | 10/5 | 20.000/100 | RELAY | 7 |  |  |  | 359094029149069 | MAESTRO | M1003GXT02 | 08127114914 | TELKOMSEL
141202425194 | KUNTORO MULYONO | JL KOL.H.BURLIAN. | S2JB | 14PLB | SUKARAME | 14120 |  | B2 | 82500 | 55038363 | ACTARIS | SL7000 | Cl 1/In 5(10)A/3x230-400 | 2011 | 30 | 150/5 | 1 | MCCB | 125 |  |  |  | 351519092400039 | MLIS | MLB-G3001 | 08117839446 | TELKOMSEL
141202437093 | PT.YASA SUMMA ENERGY | JL SUKARNO HATTA | S2JB | 14PLB | SUKARAME | 14120 |  | I2 | 147000 | 201401005401 | WASION | imeter 310 | Cl 0,5S/In 5(10)A/3x230-400 | 2014 | 50 | 250/5 | 1 | MCCB | 225 |  |  |  | 863789026076905 | WASION | WS-18F | 08117101594 | TELKOMSEL
141202451495 | PT. ALAM PERKASA LESTARI | JL PASIR PUTIH | S2JB | 14PLB | SUKARAME | 14120 |  | I3 | 1730000 | 215265893 | EDMI | MK10 | Cl 0,5S/In 5(10)A/3x57,7-100 | 2015 | 2000 | 50/5 | 20.000/100 | RELAY | 50 |  |  |  | 353957064590189 | EDMI | EWM100 | 08117128514 | TELKOMSEL
141202454705 | YOSEPH ANANTHA ALI | LR SADAR SUKAMAKMUR | S2JB | 14PLB | SUKARAME | 14120 |  | I2 | 105000 | 55038364 | ITRON | ACE6000 | Cl 0,5S/In 5(10)A/3x230-400 | 2011 | 40 | 200/5 | 1 | MCCB | 160 |  |  |  | 357321042546696 | EDMI | EWM100 | 08117815438 | TELKOMSEL
141202466391 | YAYASAN RUMAH DUKA | JL TLG BURUK RT.53 RW.34 | S2JB | 14PLB | SUKARAME | 14120 |  | S2 | 53000 | 215265930 | EDMI | MK10E | Cl 1/In 5(10)A/3x230-400 | 2015 | 20 | 100/5 | 1 | MCCB | 80 |  |  |  | 355784011772076 | WASION | WS-18E | 08117117819 | TELKOMSEL
141202473310 | MAN.3 PALEMBANG | JL INSP.MARZUKI LR.DURIAN | S2JB | 14PLB | SUKARAME | 14120 |  | S2 | 41500 | 216328565 | EDMI | MK10 | Cl 1/In 5(80)A/3x230-400 | 2016 | 1 | 1 | 1 | MCB | 63 |  |  |  | 355784011807096 | WASION | WS-18E | 08117386264 | TELKOMSEL
141301866808 | EDDY | JL KARYA 1 TPA | S2JB | 14PLB | AMPERA | 14130 |  | B2 | 82500 | 215265829 | EDMI | MK10 | Cl 1/In 5(10)A/3x230-400 | 2015 | 30 | 150/5 | 1 | MCCB | 125 |  |  |  | 355784011752946 | WASION | WS-18E | 08117126858 | TELKOMSEL
141301867997 | SUKARWI | JL RAYA DESA III PEGAYUT | S2JB | 14PLB | AMPERA | 14130 |  | I2 | 82500 | 201401200506 | WASION | imeter 318 | Cl 1/In 5(10)A/3x230-400 | 2014 | 30 | 150/5 | 1 | MCCB | 125 |  |  |  | 355784011784162 | WASION | WS-18E | 08117874461 | TELKOMSEL
141301877523 | ABUNAWAR | JL A YANI GDG PT SEKAWAN KONTRINDO LT DSR | S2JB | 14PLB | AMPERA | 14130 |  | B2 | 41500 | 215441455 | EDMI | MK10 | Cl 1/In 5(80)A/3x230-400 | 2015 | 1 | 1 | 1 | MCB | 63 |  |  |  | 355784011783875 | WASION | WS-18E | 08117132284 | TELKOMSEL
141301885726 | PT GRAHAEXCEL PLASTINDO | JL SRIWIJAYA RAYA KM.13,5 | S2JB | 14PLB | AMPERA | 14130 |  | I3 | 345000 | 215390795 | EDMI | MK10 | Cl 0,5S/In 5(10)A/3x57,7-100 | 2015 | 400 | 10/5 | 20.000/100 | RELAY | 10 |  |  |  | 355784011802873 | WASION | WS-18E | 08117809411 | TELKOMSEL
141301887331 | PT. BUYUNG PUTRA PANGAN | JL KEBUMEN DARAT 758 0 | S2JB | 14PLB | AMPERA | 14130 |  | I3 | 2770000 | 215390799 | EDMI | MK10 | Cl 0,5S/In 5(10)A/3x57,7-100 | 2015 | 800 | 20/5 | 20.000/100 | RELAY | 80 |  |  |  | 355784011765716 | WASION | WS-18E | 08117386236 | TELKOMSEL
141301894175 | PT SEKAWAN KONTRINDO | JL GUB H BASTARI | S2JB | 14PLB | AMPERA | 14130 |  | B3 | 345000 | 215390711 | EDMI | MK10 | Cl 0,5S/In 5(10)A/3x57,7-100 | 2015 | 400 | 10/5 | 20.000/100 | RELAY | 10 |  |  |  | 357321049289696 | EDMI | EWM100 | 08117118304 | TELKOMSEL
141301901731 | HERMAN | JL DESA TANJUNG MERBAU | S2JB | 14PLB | AMPERA | 14130 |  | B2 | 66000 | 215390537 | EDMI | MK10 | Cl 1/In 5(10)A/3x230-400 | 2015 | 20 | 100/5 | 1 | MCCB | 100 |  |  |  | 355784011804820 | WASION | WS-18E | 08117836421 | TELKOMSEL
141000174918 | HUTAGALUNG KAPTEN | JL KD KAWAT BLK | S2JB | 14PLB | RIVAI | 14100 |  | B2 | 197000 | 55039116 | ACTARIS | SL7000 | Cl 0,5S/In 5(10)A/3x230-400 | 2011 | 60 | 300/5 | 1 | MCCB | 300 |  |  |  | 354031089972332 | MLIS | MLB-G3002 | 0818483010 | XL
142601120069 | BANK MANDIRI | JL LINTAS TIMUR KP 3 KEC LEMPUING | S2JB | 14PLB | TUGU MULYO | 14260 |  | B2 | 41500 | 201304010396 | WASION | imeter 318 | Cl 1/In 5(80)A/3x230-400 | 2013 | 1 | 1 | 1 | MCB | 63 |  |  |  | 355784011796992 | WASION | WS-18E | 08117132275 | TELKOMSEL
141002215752 | ROY ISKANDAR | JL RAJAWALI DEKAT | S2JB | 14PLB | RIVAI | 14100 |  | B2 | 66000 | 55038653 | ITRON | ACE6000 | Cl 1/In 5(10)A/3x230-400 | 2011 | 20 | 100/5 | 1 | MCCB | 100 |  |  |  | 355703093970234 | EDMI | TWM1000 | 0818483521 | XL
141102094374 | YSP.SMA.PUSRI | JL PETERNAKAN S.BTG | S2JB | 14PLB | KENTEN | 14110 |  | S2 | 105000 | 215265899 | EDMI | MK10 | Cl 0,5S/In 5(10)A/3x230-400 | 2015 | 40 | 200/5 | 1 | MCCB | 160 |  |  |  | 355784011780269 | WASION | WS-18E | 08117132261 | TELKOMSEL
141102109442 | YAYASAN BUNDA | JL JEND. SUDIRMAN | S2JB | 14PLB | KENTEN | 14110 |  | B2 | 82500 | 213355793 | EDMI | MK6N | Cl 1/In 5(10)A/3x230-400 | 2013 | 30 | 150/5 | 1 | MCCB | 125 |  |  |  | 357321047300818 | EDMI | EWM100 | 08117825251 | TELKOMSEL
141102110713 | XL-BTS-PLM-B4619 | JL KOL BURLIAN | S2JB | 14PLB | KENTEN | 14110 |  | B2 | 33000 | 212247990 | EDMI | MK10 | Cl 1/In 5(80)A/3x230-400 | 2012 | 1 | 1 | 1 | MCB | 50 |  |  |  | 357321042571975 | EDMI | EWM100 | 08117815466 | TELKOMSEL
141102112009 | PT.KALINDO MATESU GG | JL TANJUNG API-API | S2JB | 14PLB | KENTEN | 14110 |  | B2 | 105000 | 55039042 | ACTARIS | SL7000 | Cl 0,5S/In 5(10)A/3x230-400 | 2011 | 40 | 200/5 | 1 | MCCB | 160 |  |  |  | 355703093977932 | EDMI | TWM1000 | 0818483471 | XL
141102115134 | PT TUNAS TRUBUS MAJU | JL TLG KERAMAT | S2JB | 14PLB | KENTEN | 14110 |  | I2 | 105000 | 216580925 | EDMI | MK10E | Cl 0,5S/In 5(10)A/3x230-400 | 2016 | 40 | 200/5 | 1 | MCCB | 160 |  |  |  | 356029090635912 | MLIS | MLB-G3001 | 08117876998 | TELKOMSEL
141102116340 | SINGA IRON STEEL IND | JL PENGADILAN | S2JB | 14PLB | KENTEN | 14110 |  | I2 | 105000 | 216580989 | EDMI | MK10E | Cl 0,5S/In 5(10)A/3x230-400 | 2016 | 40 | 200/5 | 1 | MCCB | 160 |  |  |  | 356029090516211 | MLIS | MLB-G3001 | 08117877005 | TELKOMSEL
141102121598 | HALIM SUSANTO | JL TLG KRAMAT | S2JB | 14PLB | KENTEN | 14110 |  | I2 | 197000 | 55038630 | ACTARIS | SL7000 | Cl 0,5S/In 5(10)A/3x230-400 | 2011 | 60 | 300/5 | 1 | MCCB | 300 |  |  |  | 351519092381353 | MLIS | MLB-G3001 | 08117807305 | TELKOMSEL
141102124853 | INDOSAT SSR PLB | LR TRIBRATA SK.BGN | S2JB | 14PLB | KENTEN | 14110 |  | B2 | 16500 | 212247972 | EDMI | MK10 | Cl 1/In 5(80)A/3x230-400 | 2012 | 1 | 1 | 1 | MCB | 25 |  |  |  | 353957064514759 | EDMI | EWM100 | 08117100545 | TELKOMSEL
141102134055 | PT PILARSAKTIBERSAMA | JL R SUKAMTO | S2JB | 14PLB | KENTEN | 14110 |  | B3 | 2180000 | 215390771 | EDMI | MK10E | Cl 0,5S/In 5(10)A/3x57,7-100 | 2015 | 4000 | 100/5 | 20.000/100 | RELAY | 63 |  |  |  | 359094024900375 | MAESTRO | M1003GXT02 | 08127198176 | TELKOMSEL
141102137055 | PT PENDAWA-MAKRO | JL R SUKAMTO | S2JB | 14PLB | KENTEN | 14110 |  | B3 | 555000 | 215390619 | EDMI | MK10E | Cl 0,5S/In 5(10)A/3x57,7-100 | 2015 | 800 | 20/5 | 20.000/100 | RELAY | 16 |  |  |  | 355784011794799 | WASION | WS-18E | 08117807342 | TELKOMSEL
141102138442 | PT.JIMMULYA | KK RUKO PTC | S2JB | 14PLB | KENTEN | 14110 |  | B2 | 66000 | 55038486 | ACTARIS | SL7000 | Cl 1/In 5(10)A/3x230-400 | 2011 | 20 | 100/5 | 1 | MCCB | 100 |  |  |  | 353957064518792 | EDMI | EWM100 | 08117100893 | TELKOMSEL
141102139172 | PT PANDAWALIMA HB | KK RUKO PTC | S2JB | 14PLB | KENTEN | 14110 |  | B2 | 41500 | 201209008087 | WASION | imeter 310 | Cl 1/In 5(80)A/3x230-400 | 2012 | 1 | 1 | 1 | MCB | 63 |  |  |  | 355703094032224 | EDMI | TWM1000 | 0818483526 | XL
141102142670 | RINI FITRIWATI | JL R.SUKAMTO | S2JB | 14PLB | KENTEN | 14110 |  | B2 | 41500 | 201301002008 | WASION | imeter 310 | Cl 1/In 5(80)A/3x230-400 | 2013 | 1 | 1 | 1 | MCB | 63 |  |  |  | 357321047300115 | EDMI | EWM100 | 08117823915 | TELKOMSEL
141102144731 | DIKLAT KEUANGAN II | JL SUKA BANGUN | S2JB | 14PLB | KENTEN | 14110 |  | P1 | 105000 | 55038693 | ITRON | ACE6000 | Cl 0,5S/In 5(10)A/3x230-400 | 2011 | 40 | 200/5 | 1 | MCCB | 160 |  |  |  | 351519092422561 | MLIS | MLB-G3001 | 08117802205 | TELKOMSEL
141102150172 | Rumkit Bhayangkara | JL JEND.SUDIRMAN | S2JB | 14PLB | KENTEN | 14110 |  | S2 | 197000 | 213313636 | EDMI | MK6N | Cl 0,5S/In 5(10)A/3x230-400 | 2013 | 60 | 300/5 | 1 | MCCB | 300 |  |  |  | 357321047300024 | EDMI | EWM100 | 08117110629 | TELKOMSEL
141102150243 | PT MEDCO ESPIND | JL MERAH MATA BRG | S2JB | 14PLB | KENTEN | 14110 |  | B2 | 66000 | 213312861 | EDMI | MK6N | Cl 1/In 5(10)A/3x230-400 | 2013 | 30 | 150/5 | 1 | MCCB | 100 |  |  |  | 357321044332814 | EDMI | EWM100 | 08117893654 | TELKOMSEL
141102154095 | XL-BTS-PLM-BD637A | JL BATU KARANG MULTI | S2JB | 14PLB | KENTEN | 14110 |  | B2 | 33000 | 212247986 | EDMI | MK10 | Cl 1/In 5(80)A/3x230-400 | 2012 | 1 | 1 | 1 | MCB | 50 |  |  |  | 357321042571918 | EDMI | EWM100 | 08117815440 | TELKOMSEL
141102155188 | PT ASRI GITA P. | JL GI BORANG | S2JB | 14PLB | KENTEN | 14110 |  | I3 | 4330000 | 215265845 | EDMI | MK10E | Cl 0,5S/In 5(10)A/3x57,7-100 | 2015 | 6000 | 150/5 | 20.000/100 | RELAY | 126 |  |  |  | 863789026166524 | WASION | WS-18F | 0818483340 | XL
141102163665 | SMU NEGERI 6 | JL TUNAS HARAPAN | S2JB | 14PLB | KENTEN | 14110 |  | S2 | 147000 | 216580992 | EDMI | MK10E | Cl 0,5S/In 5(10)A/3x230-400 | 2016 | 50 | 250/5 | 1 | MCCB | 225 |  |  |  | 354031089589060 | MLIS | MLB-G3002 | 0818483282 | XL
141102172956 | XL-BTS-PLM-B4175A | JL MAYOR JURBI BUSTAM | S2JB | 14PLB | KENTEN | 14110 |  | B2 | 13200 | 212247984 | EDMI | MK10 | Cl 1/In 5(80)A/3x230-400 | 2012 | 1 | 1 | 1 | MCB | 20 |  |  |  | 357321042573344 | EDMI | EWM100 | 08117815441 | TELKOMSEL
141102176368 | PT. FEDERAL INTER | JL BRAHMAT A 8 | S2JB | 14PLB | KENTEN | 14110 |  | B2 | 66000 | 215390491 | EDMI | MK10E | Cl 1/In 5(10)A/3x230-400 | 2015 | 20 | 100/5 | 1 | MCCB | 100 |  |  |  | 351519092362551 | MLIS | MLB-G3001 | 08117817459 | TELKOMSEL
141102179329 | PANDAWA LIMA HALIM | JL R.SUKAMTO | S2JB | 14PLB | KENTEN | 14110 |  | B2 | 82500 | 215390418 | EDMI | MK10E | Cl 1/In 5(10)A/3x230-400 | 2015 | 30 | 150/5 | 1 | MCCB | 125 |  |  |  | 356029090541870 | MLIS | MLB-G3001 | 08117893628 | TELKOMSEL
141102203579 | XL-BTS-PLM-B4180A | JL MAYOR ZEN | S2JB | 14PLB | KENTEN | 14110 |  | B2 | 33000 | 212247880 | EDMI | MK10 | Cl 1/In 5(80)A/3x230-400 | 2012 | 1 | 1 | 1 | MCB | 50 |  |  |  | 357321042547157 | EDMI | EWM100 | 08117815456 | TELKOMSEL
141102204401 | XL-BTS-PLM-B4633A | JL ANGGREK LR.BUNGA | S2JB | 14PLB | KENTEN | 14110 |  | B2 | 13200 | 216353385 | EDMI | MK10E | Cl 1/In 5(80)A/3x230-400 | 2016 | 1 | 1 | 1 | MCB | 20 |  |  |  | 351519092382526 | MLIS | MLB-G3001 | 08117899049 | TELKOMSEL
141102206094 | PETRUS YONG FENDI | JL TALANG KERAMAT R | S2JB | 14PLB | KENTEN | 14110 |  | B2 | 105000 | 43035801 | ITRON | ACE6000 | Cl 0,5S/In 5(10)A/3x230-400 | 2011 | 40 | 200/5 | 1 | MCCB | 160 |  |  |  | 359094029154069 | MAESTRO | M1003GXT02 | 08117815478 | TELKOMSEL
141102206748 | HENDRA ANDRIANSYAH | JL TJ.SIAPI-API BLOK | S2JB | 14PLB | KENTEN | 14110 |  | B2 | 53000 | 201401005358 | WASION | imeter 318 | Cl 1/In 5(10)A/3x230-400 | 2014 | 20 | 100/5 | 1 | MCCB | 80 |  |  |  | 359094029176237 | MAESTRO | M1003GXT02 | 087783896072 | XL
141102243778 | FEBY SORAYA | JL SUPER SEMAR | S2JB | 14PLB | KENTEN | 14110 |  | R3 | 82500 | 201401200291 | WASION | imeter 318 | Cl 1/In 5(10)A/3x230-400 | 2014 | 30 | 150/5 | 1 | MCCB | 125 |  |  |  | 359094029166592 | WASION | WS-18E | 082212787697 | TELKOMSEL
141102251852 | EDDY SIMON SIM | JL PALEMBANG STAR A-1 | S2JB | 14PLB | KENTEN | 14110 |  | B2 | 131000 | 37114311 | ACTARIS | SL7000 | Cl 0,5S/In 5(10)A/3x230-400 | 2011 | 40 | 200/5 | 1 | MCCB | 200 |  |  |  | 356029090541755 | MLIS | MLB-G3001 | 08117825254 | TELKOMSEL
141102253525 | PT PLN (PERSERO) P3B | JL SEDUDUK PUTIH | S2JB | 14PLB | KENTEN | 14110 |  | B2 | 53000 | 215390601 | EDMI | MK10 | Cl 1/In 5(10)A/3x230-400 | 2015 | 20 | 100/5 | 1 | MCCB | 80 |  |  |  | 351519092422710 | MLIS | MLB-G3001 | 08117101732 | TELKOMSEL
141102254864 | PT.GLORA CITRA KIMIAABADI | DS TL TENGAH | S2JB | 14PLB | KENTEN | 14110 |  | I2 | 197000 | 212363919 | EDMI | MK6N | Cl 0,5S/In 5(10)A/3x230-400 | 2012 | 60 | 300/5 | 1 | MCCB | 300 |  |  |  | 359094029154077 | MAESTRO | M1003GXT02 | 08117817469 | TELKOMSEL
141102265659 | SMU NEGERI 17 | JL LEBONG SIARANG | S2JB | 14PLB | KENTEN | 14110 |  | S2 | 82500 | 201401004665 | WASION | imeter 318 | Cl 1/In 5(10)A/3x230-400 | 2014 | 30 | 150/5 | 1 | MCCB | 125 |  |  |  | 353957064592011 | EDMI | EWM100 | 08117117664 | TELKOMSEL
141001927603 | DINAS PENDAPATAN TKI | JL POM IX KAMPUS | S2JB | 14PLB | RIVAI | 14100 |  | P1 | 41500 | 216328442 | EDMI | MK10 | Cl 1/In 5(80)A/3x230-400 | 2016 | 1 | 1 | 1 | MCB | 63 |  |  |  | 866248025935188 | WASION | WS-18E | 08117809375 | TELKOMSEL
141002227497 | GDG STAF MAPOLDA | JL JEND SUDIRMAN KM | S2JB | 14PLB | RIVAI | 14100 |  | P1 | 53000 | 215390466 | EDMI | MK10 | Cl 1/In 5(10)A/3x230-400 | 2015 | 20 | 100/5 | 1 | MCCB | 80 |  |  |  | 355784011795531 | WASION | WS-18E | 08117132136 | TELKOMSEL
141301799328 | HADI DJOHAN | DS PIPA PUTIH | S2JB | 14PLB | AMPERA | 14130 |  | I2 | 197000 | 201401004674 | WASION | imeter 310 | Cl 0,5S/In 5(10)A/3x230-400 | 2014 | 60 | 300/5 | 1 | MCCB | 300 |  |  |  | 359094029181799 | MAESTRO | M1003GXT02 | 08179823100 | XL
142300096501 | DISNAKERS TRANS | JL SEKOJO | S2JB | 14PLB | PANGKALAN BALAI | 14230 |  | P1 | 41500 | 215441715 | EDMI | MK10E | Cl 1/In 5(80)A/3x230-400 | 2015 | 1 | 1 | 1 | MCB | 63 |  |  |  | 355784011785920 | WASION | WS-18E | 08117836334 | TELKOMSEL
141301863366 | PERTAMINA TBBM KERTAPATI | JL KI MEROGAN KERTAPATI | S2JB | 14PLB | AMPERA | 14130 |  | B3 | 865000 | 215265934 | EDMI | MK10E | Cl 0,5S/In 5(10)A/3x57,7-100 | 2015 | 1000 | 25/5 | 20.000/100 | RELAY | 25 |  |  |  | 351519092385149 | MLIS | MLB-G3001 | 08117898114 | TELKOMSEL
142300256187 | PT LUBUK LANCANG KUNING | DS LUBUK LANCANG | S2JB | 14PLB | PANGKALAN BALAI | 14230 |  | I3 | 240000 | 215265840 | EDMI | MK10E | Cl 0,5S/In 5(10)A/3x57,7-100 | 2015 | 400 | 10/5 | 20.000/100 | RELAY | 7 |  |  |  | 353957064473345 | EDMI | EWM100 | 08170870307 | XL
141202587797 | GEDUNG SAR 2 | JL TALANG JAMBE. | S2JB | 14PLB | SUKARAME | 14120 |  | P1 | 41500 | 215441350 | EDMI | MK10E | Cl 1/In 5(80)A/3x230-400 | 2015 | 1 | 1 | 1 | MCB | 63 |  |  |  | 355784011807963 | WASION | WS-18E | 08117102285 | TELKOMSEL
141002309938 | PT.PUNCAK MUSTIKA BERSAMA | JL TEMBUS PATAL PUSRI | S2JB | 14PLB | RIVAI | 14100 |  | B3 | 555000 | 212364975 | EDMI | MK6N | Cl 0,5S/In 5(10)A/3x57,7-100 | 2012 | 800 | 20/5 | 20.000/100 | RELAY | 16 |  |  |  | 357321047300669 | EDMI | EWM100 | 08117825090 | TELKOMSEL
141002310760 | HARIAN BERITA PAGI | KP SEKIP | S2JB | 14PLB | RIVAI | 14100 |  | B2 | 66000 | 216580879 | EDMI | MK10E | Cl 1/In 5(10)A/3x230-400 | 2016 | 20 | 100/5 | 1 | MCCB | 100 |  |  |  | 359094029150851 | MAESTRO | M1003GXT02 | 08127115156 | TELKOMSEL
141002314130 | PT BCA FINANCE | JL LET ISKANDAR | S2JB | 14PLB | RIVAI | 14100 |  | B2 | 66000 | 213035208 | EDMI | MK6N | Cl 1/In 5(10)A/3x230-400 | 2013 | 20 | 100/5 | 1 | MCCB | 100 |  |  |  | 355703093906774 | EDMI | TWM1000 | 0818482950 | XL
141002314752 | PT MUSI INDAH MAKMUR | JL LET.ISKANDAR PIM | S2JB | 14PLB | RIVAI | 14100 |  | B3 | 865000 | 215390786 | EDMI | MK10E | Cl 0,5S/In 5(10)A/3x57,7-100 | 2015 | 1000 | 25/5 | 20.000/100 | RELAY | 25 |  |  |  | 863789026072078 | WASION | WS-18F | 082212787662 | TELKOMSEL
141002314807 | PT SRIWIJAYA TV PALEMBANG | JL ANGKATAN 45 | S2JB | 14PLB | RIVAI | 14100 |  | B2 | 131000 | 216580891 | EDMI | MK10E | Cl 0,5S/In 5(10)A/3x230-400 | 2016 | 40 | 200/5 | 1 | MCCB | 200 |  |  |  | 355784011794500 | WASION | WS-18E | 08117311824 | TELKOMSEL
141002315634 | YPN TRIDINANTI UTP.MM | JL KAPT MARZUKI | S2JB | 14PLB | RIVAI | 14100 |  | S2 | 53000 | 216580998 | EDMI | MK10E | Cl 1/In 5(10)A/3x230-400 | 2016 | 20 | 100/5 | 1 | MCCB | 80 |  |  |  | 356029090634808 | MLIS | MLB-G3001 | 08117893659 | TELKOMSEL
141002320188 | RUMAH SAKIT SILOAM | KP KAMPUS BLOK H-2 | S2JB | 14PLB | RIVAI | 14100 |  | LS3K | 2770000 | 215390351 | EDMI | MK10E | Cl 0,5S/In 5(10)A/3x57,7-100 | 2015 | 4000 | 100/5 | 20.000/100 | RELAY | 80 |  |  |  | 355703093984789 | EDMI | TWM1000 | 0818483144 | XL
141202490528 | PT. OASIS WOTER INTERNAS | DS SUKOMORO | S2JB | 14PLB | SUKARAME | 14120 |  | I3 | 1110000 | 216579685 | EDMI | MK10E | Cl 0,5S/In 5(10)A/3x57,7-100 | 2016 | 1600 | 40/5 | 20.000/100 | RELAY | 32 |  |  |  | 351519092380272 | MLIS | MLB-G3001 | 08117874433 | TELKOMSEL
141202495354 | H.MOCH ZADJULI | JL PERGUDANGAN AL.LBR BLOK E22 0 | S2JB | 14PLB | SUKARAME | 14120 |  | B2 | 53000 | 55038740 | ITRON | ACE6000 | Cl 1/In 5(10)A/3x230-400 | 2011 | 20 | 100/5 | 1 | MCCB | 80 |  |  |  | 355784011768413 | WASION | WS-18E | 08117311829 | TELKOMSEL
141202496356 | PT TRIMITRA BOGA SELARAS | JL DEMANG LEBAR DAUN | S2JB | 14PLB | SUKARAME | 14120 |  | B3 | 555000 | 215390555 | EDMI | MK10E | Cl 0,5S/In 5(10)A/3x57,7-100 | 2015 | 800 | 20/5 | 20.000/100 | RELAY | 16 |  |  |  | 356029090541383 | MLIS | MLB-G3001 | 08117893637 | TELKOMSEL
141202501272 | PT.DOCK MARINE MANDIRI | DS GASING LAUT | S2JB | 14PLB | SUKARAME | 14120 |  | I2 | 197000 | 55038640 | ITRON | ACE6000 | Cl 0,5S/In 5(10)A/3x230-400 | 2011 | 60 | 300/5 | 1 | MCCB | 300 |  |  |  | 357321042563576 | EDMI | EWM100 | 08117129639 | TELKOMSEL
141202527623 | BBWSS.VIII | JL SUKARNO HATTA NO 869 | S2JB | 14PLB | SUKARAME | 14120 |  | P1 | 66000 | 55038518 | ITRON | ACE6000 | Cl 1/In 5(10)A/3x230-400 | 2011 | 20 | 100/5 | 1 | MCCB | 100 |  |  |  | 353957064592557 | EDMI | EWM100 | 08117897693 | TELKOMSEL
141202533991 | PABRIK STANLES STEEL | KP AIR BATU | S2JB | 14PLB | SUKARAME | 14120 |  | I2 | 197000 | 55038536 | ITRON | ACE6000 | Cl 0,5S/In 5(10)A/3x230-400 | 2011 | 60 | 300/5 | 1 | MCCB | 300 |  |  |  | 359094029143922 | MAESTRO | M1003GXT02 | 08117117781 | TELKOMSEL
141202545124 | PERTAMINA GAS | JL PLG BETUNG (STASION PIPA BOSTER KM.27) | S2JB | 14PLB | SUKARAME | 14120 |  | B2 | 82500 | 55038746 | ITRON | ACE6000 | Cl 1/In 5(10)A/3x230-400 | 2011 | 30 | 150/5 | 1 | MCCB | 125 |  |  |  | 355784011763000 | WASION | WS-18E | 08117850927 | TELKOMSEL
141202545140 | PT.SEGARA MAKMUR SEJAHTER | JL PLG BETUNG SAMP RAIDER 200 | S2JB | 14PLB | SUKARAME | 14120 |  | B2 | 131000 | 213312871 | EDMI | MK6N | Cl 0,5S/In 5(10)A/3x230-400 | 2013 | 40 | 200/5 | 1 | MCCB | 200 |  |  |  | 357321049342586 | EDMI | EWM100 | 08117850913 | TELKOMSEL
141202547393 | HANDOKOWIE | JL SWADAYA KEC. TALANG KELAPA | S2JB | 14PLB | SUKARAME | 14120 |  | I2 | 197000 | 55038514 | ITRON | ACE6000 | Cl 0,5S/In 5(10)A/3x230-400 | 2011 | 60 | 300/5 | 1 | MCCB | 300 |  |  |  | 357321047300180 | EDMI | EWM100 | 08117825266 | TELKOMSEL
141202556012 | PT. ASTRA INTERNASIONAL T | JL SUKARNO HATTA DEPAN SIMPANG MOMEA | S2JB | 14PLB | SUKARAME | 14120 |  | B2 | 105000 | 213312856 | EDMI | MK6N | Cl 0,5S/In 5(10)A/3x230-400 | 2013 | 40 | 200/5 | 1 | MCCB | 160 |  |  |  | 357321047312862 | EDMI | EWM100 | 08117825265 | TELKOMSEL
141202558821 | MARTIN | JL SUKAWARAS | S2JB | 14PLB | SUKARAME | 14120 |  | B2 | 66000 | 215390497 | EDMI | MK10E | Cl 1/In 5(10)A/3x230-400 | 2015 | 20 | 100/5 | 1 | MCCB | 100 |  |  |  | 863789026079925 | WASION | WS-18F | 08117839214 | TELKOMSEL
141202559068 | PT.SURYAKENCANA KERAMINDO | JL KOL.H.BURLIAN KM.7,5 | S2JB | 14PLB | SUKARAME | 14120 |  | B3 | 345000 | 215265844 | EDMI | MK10E | Cl 0,5S/In 5(10)A/3x57,7-100 | 2015 | 400 | 10/5 | 20.000/100 | RELAY | 10 |  |  |  | 351519092343619 | MLIS | MLB-G3001 | 08117823916 | TELKOMSEL
141202566514 | GUDANG KORAN SUMEKS | KP PERGUDANGAN SKY PARK BLOK C 3A/B KM.12 | S2JB | 14PLB | SUKARAME | 14120 |  | B3 | 345000 | 212364998 | EDMI | MK6N | Cl 0,5S/In 5(10)A/3x57,7-100 | 2012 | 400 | 10/5 | 20.000/100 | RELAY | 10 |  |  |  | 357321044297934 | EDMI | EWM100 | 08117880169 | TELKOMSEL
141202578080 | STEVEN THEN | JL PASIR PUTIH | S2JB | 14PLB | SUKARAME | 14120 |  | B2 | 82500 | 216580996 | EDMI | MK10E | Cl 1/In 5(10)A/3x230-400 | 2016 | 30 | 150/5 | 1 | MCCB | 125 |  |  |  | 358741054538043 | MLIS | MLB-G3001 | 082212787613 | TELKOMSEL
141202589767 | H. EKIK SALIM, SH | JL SUKARNO HATTA | S2JB | 14PLB | SUKARAME | 14120 |  | B2 | 197000 | 213035207 | EDMI | MK6N | Cl 0,5S/In 5(10)A/3x230-400 | 2013 | 60 | 300/5 | 1 | MCCB | 300 |  |  |  | 351519092357718 | MLIS | MLB-G3001 | 08117898067 | TELKOMSEL
141202598204 | LP KHUSUS NARKOTIKA PLG | JL TLG BULUH DS TJ SARI BANYUASIN | S2JB | 14PLB | SUKARAME | 14120 |  | P1 | 53000 | 213312852 | EDMI | MK6N | Cl 1/In 5(10)A/3x230-400 | 2013 | 20 | 100/5 | 1 | MCCB | 80 |  |  |  | 357321047301642 | EDMI | EWM100 | 08117825084 | TELKOMSEL
141202603545 | SITI MIRZA | JL KANCIL PUTIH NO. 49B | S2JB | 14PLB | SUKARAME | 14120 |  | LS2 | 82500 | 213312866 | EDMI | MK6N | Cl 1/In 5(10)A/3x230-400 | 2013 | 30 | 150/5 | 1 | MCCB | 125 |  |  |  | 863789026103915 | WASION | WS-18F | 08117850926 | TELKOMSEL
141202605715 | GIANT SPM CTM PALEMBANG | JL .SUKARNO HATTA | S2JB | 14PLB | SUKARAME | 14120 |  | B2 | 197000 | 213035226 | EDMI | MK6N | Cl 0,5S/In 5(10)A/3x230-400 | 2013 | 60 | 300/5 | 1 | MCCB | 300 |  |  |  | 355703093880300 | EDMI | TWM1000 | 0818483137 | XL
141202625563 | GEDUNG SERBA GUNA TNI AU | JL TALANG BETUTU LAMA | S2JB | 14PLB | SUKARAME | 14120 |  | S2 | 66000 | 213035209 | EDMI | MK6N | Cl 1/In 5(10)A/3x230-400 | 2013 | 20 | 100/5 | 1 | MCCB | 100 |  |  |  | 357321044329125 | EDMI | EWM100 | 0818483419 | XL
141202625571 | GEDUNG SERBA GUNA TNI AU | JL ADI SUCIPTO PANGKAL | S2JB | 14PLB | SUKARAME | 14120 |  | S2 | 66000 | 213035216 | EDMI | MK6N | Cl 1/In 5(10)A/3x230-400 | 2013 | 20 | 100/5 | 1 | MCCB | 100 |  |  |  | 357321047300289 | EDMI | EWM100 | 08117880129 | TELKOMSEL
141202635418 | HALIAN MALIKI | JL LETTU KARIM KADIR | S2JB | 14PLB | SUKARAME | 14120 |  | B2 | 197000 | 212363889 | EDMI | MK6N | Cl 0,5S/In 5(10)A/3x230-400 | 2012 | 60 | 300/5 | 1 | MCCB | 300 |  |  |  | 351519092372501 | MLIS | MLB-G3001 | 08117802109 | TELKOMSEL
141202643558 | PT. TIRTA OSMOSIS S | JL PALEMBANG - BETUNG KM 19 00 00 | S2JB | 14PLB | SUKARAME | 14120 |  | LI2 | 197000 | 215390603 | EDMI | MK10 | Cl 0,5S/In 5(10)A/3x230-400 | 2015 | 60 | 300/5 | 1 | MCCB | 300 |  |  |  | 353957064464781 | EDMI | EWM100 | 08117880131 | TELKOMSEL
141202645242 | PT. SAMATOR GAS INDUSTRI | JL TANJUNG API-API KM. 7 | S2JB | 14PLB | SUKARAME | 14120 |  | LI3 | 4330000 | 215390526 | EDMI | MK10 | Cl 0,5S/In 5(10)A/3x57,7-100 | 2015 | 8000 | 200/5 | 20.000/100 | RELAY | 126 |  |  |  | 863789026123335 | WASION | WS-18F | 082212787667 | TELKOMSEL
141202664136 | PT.SINAR ARTHA CEMERLA 16 | JL TANJUNG SIAPI-API | S2JB | 14PLB | SUKARAME | 14120 |  | B2 | 66000 | 215390532 | EDMI | MK10 | Cl 1/In 5(10)A/3x230-400 | 2015 | 20 | 100/5 | 1 | MCCB | 100 |  |  |  | 359094029156049 | MAESTRO | M1003GXT02 | 08117132178 | TELKOMSEL
141202664222 | PT.SINAR ARTHA CEMERLA 11 | JL TANJUNG API-API | S2JB | 14PLB | SUKARAME | 14120 |  | B2 | 66000 | 201401006635 | WASION | imeter 318 | Cl 1/In 5(10)A/3x230-400 | 2014 | 20 | 100/5 | 1 | MCCB | 100 |  |  |  | 355784011770203 | WASION | WS-18E | 08117836038 | TELKOMSEL
141202694402 | HANAFI CHANDRA | JL TJ API-API KM 10 | S2JB | 14PLB | SUKARAME | 14120 |  | B2 | 131000 | 212363945 | EDMI | MK6N | Cl 0,5S/In 5(10)A/3x230-400 | 2012 | 40 | 200/5 | 1 | MCCB | 200 |  |  |  | 863789026141477 | WASION | WS-18F | 08117839428 | TELKOMSEL
141202919110 | RS ISLAM SITI KHADIJAH | JL DEMANG LEBAR DAUN | S2JB | 14PLB | RIVAI | 14100 |  | LS2 | 197000 | 216580975 | EDMI | MK10E | Cl 0,5S/In 5(10)A/3x230-400 | 2016 | 60 | 300/5 | 1 | MCCB | 300 |  |  |  | 355784011793684 | WASION | WS-18E | 08117836284 | TELKOMSEL
141002274837 | POLTEK UNSRI | JL SRIJAYA NEGARA | S2JB | 14PLB | RIVAI | 14100 |  | LS3K | 865000 | 215390309 | EDMI | MK10E | Cl 0,5S/In 5(10)A/3x57,7-100 | 2015 | 1000 | 25/5 | 20.000/100 | RELAY | 25 |  |  |  | 355784011773496 | WASION | WS-18E | 08117839252 | TELKOMSEL
141002520599 | DANI HANDOKO | JL MAY RUSLAN | S2JB | 14PLB | RIVAI | 14100 |  | B2 | 66000 | 201401004658 | WASION | imeter 318 | Cl 1/In 5(10)A/3x230-400 | 2014 | 20 | 100/5 | 1 | MCCB | 100 |  |  |  | 359094029171618 | WASION | WS-18E | 08170874664 | XL
141201395021 | PABRIK MITRA SETIA.M | JL PLG BETUNG KM 12 | S2JB | 14PLB | SUKARAME | 14120 |  | I2 | 105000 | 213035523 | EDMI | MK6N | Cl 0,5S/In 5(10)A/3x230-400 | 2013 | 40 | 200/5 | 1 | MCCB | 160 |  |  |  | 355784011765575 | WASION | WS-18E | 08117893657 | TELKOMSEL
141201455741 | PT CENTRAL BANINDO | DS PALEMBANG | S2JB | 14PLB | SUKARAME | 14120 |  | B2 | 82500 | 55039033 | ACTARIS | SL7000 | Cl 1/In 5(10)A/3x230-400 | 2011 | 30 | 150/5 | 1 | MCCB | 125 |  |  |  | 357321047311955 | EDMI | EWM100 | 08117815471 | TELKOMSEL
141201533096 | MUDITA P | DS SUKAMAKMUR | S2JB | 14PLB | SUKARAME | 14120 |  | B2 | 41500 | 216328176 | EDMI | MK10 | Cl 1/In 5(80)A/3x230-400 | 2016 | 1 | 1 | 1 | MCB | 63 |  |  |  | 355784011790755 | WASION | WS-18E | 08117386245 | TELKOMSEL
141201537993 | ANTON S/PABR BIHUN B | JL PASIR PUTIH UJUNG SUKOMORO | S2JB | 14PLB | SUKARAME | 14120 |  | I2 | 66000 | 216579681 | EDMI | MK10E | Cl 1/In 5(10)A/3x230-400 | 2016 | 20 | 100/5 | 1 | MCCB | 100 |  |  |  | 351519092382559 | MLIS | MLB-G3001 | 08117874431 | TELKOMSEL
141201547793 | BIHUN BUNGA AKANA | JL PENGADILAN | S2JB | 14PLB | SUKARAME | 14120 |  | I2 | 131000 | 212363965 | EDMI | MK6N | Cl 0,5S/In 5(10)A/3x230-400 | 2012 | 40 | 200/5 | 1 | MCCB | 200 |  |  |  | 353957064588860 | EDMI | EWM100 | 08117118266 | TELKOMSEL
141201632538 | INNAWATI | DS PALEMBANG | S2JB | 14PLB | SUKARAME | 14120 |  | B2 | 41500 | 216328178 | EDMI | MK10 | Cl 1/In 5(80)A/3x230-400 | 2016 | 1 | 1 | 1 | MCB | 63 |  |  |  | 355784011787181 | WASION | WS-18E | 08117386251 | TELKOMSEL
141201633122 | EKIK SALIM | KK PERINDUSTRIAN I | S2JB | 14PLB | SUKARAME | 14120 |  | R3 | 66000 | 212363893 | EDMI | MK6N | Cl 1/In 5(10)A/3x230-400 | 2012 | 20 | 100/5 | 1 | MCCB | 100 |  |  |  | 357321047696884 | EDMI | EWM100 | 0818483418 | XL
141201654475 | PP PROYEK AIR BERSIH | JL LETTU KARIM KADIR | S2JB | 14PLB | SUKARAME | 14120 |  | LI3 | 555000 | 201305006292 | WASION | imeter 310 | Cl 0,5S/In 5(10)A/3x57,7-100 | 2013 | 800 | 20/5 | 20.000/100 | RELAY | 16 |  |  |  | 351519092299761 | MLIS | MLB-G3001 | 08117839261 | TELKOMSEL
141201670403 | YAYASAN AZ'ZARAH | DS PALEMBANG | S2JB | 14PLB | SUKARAME | 14120 |  | S2 | 53000 | 43029737 | ITRON | ACE6000 | Cl 1/In 5(10)A/3x230-400 | 2011 | 20 | 100/5 | 1 | MCCB | 80 |  |  |  | 359094028210037 | MAESTRO | M1003GXT02 | 08117850897 | TELKOMSEL
141201707844 | USMAN /KANDANG AYAM | DS PALEMBANG | S2JB | 14PLB | SUKARAME | 14120 |  | B2 | 41500 | 216328173 | EDMI | MK10 | Cl 1/In 5(80)A/3x230-400 | 2016 | 1 | 1 | 1 | MCB | 63 |  |  |  | 355784011783537 | WASION | WS-18E | 08117386248 | TELKOMSEL
141201718503 | PROYK P&P AIR BERSIH | DS PALEMBANG | S2JB | 14PLB | SUKARAME | 14120 |  | I3 | 345000 | 201401005236 | WASION | imeter 310 | Cl 0,5S/In 5(10)A/3x57,7-100 | 2014 | 400 | 10/5 | 20.000/100 | RELAY | 10 |  |  |  | 355784011760949 | WASION | WS-18E | 08117807299 | TELKOMSEL
141201752986 | SUWANDI/MOEKTI G | DS SUKAMAKMUR | S2JB | 14PLB | SUKARAME | 14120 |  | I2 | 53000 | 201401200502 | WASION | imeter 318 | Cl 1/In 5(10)A/3x230-400 | 2014 | 20 | 100/5 | 1 | MCCB | 80 |  |  |  | 863789026168090 | WASION | WS-18F | 08117126200 | TELKOMSEL
141201851359 | GEDUNG ASRAMA HAJI | JL TANJUNG API-API | S2JB | 14PLB | SUKARAME | 14120 |  | S2 | 66000 | 215390545 | EDMI | MK10E | Cl 1/In 5(10)A/3x230-400 | 2015 | 20 | 100/5 | 1 | MCCB | 100 |  |  |  | 358741059825130 | MLIS | MLB-G3001 | 082212787666 | TELKOMSEL
141201851361 | GEDUNG ASRAMA HAJI | DS PALEMBANG | S2JB | 14PLB | SUKARAME | 14120 |  | S2 | 66000 | 55039142 | ACTARIS | SL7000 | Cl 1/In 5(10)A/3x230-400 | 2011 | 20 | 100/5 | 1 | MCCB | 100 |  |  |  | 355784011766391 | WASION | WS-18E | 08117807303 | TELKOMSEL
141201851386 | GEDUNG ASRAMA HAJI | JL LET HARUN SOHAR | S2JB | 14PLB | SUKARAME | 14120 |  | S2 | 53000 | 215390470 | EDMI | MK10 | Cl 1/In 5(10)A/3x230-400 | 2015 | 20 | 100/5 | 1 | MCCB | 80 |  |  |  | 355784011791597 | WASION | WS-18E | 08117132294 | TELKOMSEL
141201855439 | LAHMY | JL SUKA MAKMUR | S2JB | 14PLB | SUKARAME | 14120 |  | B2 | 53000 | 212363941 | EDMI | MK6N | Cl 1/In 5(10)A/3x230-400 | 2012 | 20 | 100/5 | 1 | MCCB | 80 |  |  |  | 357321042576057 | EDMI | EWM100 | 08117850892 | TELKOMSEL
141201862006 | PABRIK BIHUN/SUKARTA | JL PENGADILAN TINGGI UJUNG | S2JB | 14PLB | SUKARAME | 14120 |  | I3 | 345000 | 201305004368 | WASION | imeter 310 | Cl 0,5S/In 5(10)A/3x57,7-100 | 2013 | 400 | 10/5 | 20.000/100 | RELAY | 10 |  |  |  | 359094029143831 | MAESTRO | M1003GXT02 | 08127114942 | TELKOMSEL
141202004161 | AH TEDY JONO | DS PALEMBANG | S2JB | 14PLB | SUKARAME | 14120 |  | I2 | 41500 | 37118891 | ACTARIS | SL7000 | Cl 1/In 5(80)A/3x230-400 | 2011 | 1 | 1 | 1 | MCB | 63 |  |  |  | 863789026076848 | WASION | WS-18F | 08117839251 | TELKOMSEL
141202047818 | SUPER JAYA PROPIL | DS PALEMBANG | S2JB | 14PLB | SUKARAME | 14120 |  | I2 | 66000 | 55038951 | ACTARIS | SL7000 | Cl 1/In 5(10)A/3x230-400 | 2011 | 20 | 100/5 | 1 | MCCB | 100 |  |  |  | 356029090667840 | MLIS | MLB-G3001 | 08127109213 | TELKOMSEL
141202052680 | YYS INDO GLB MANDIRI | JL KOL.H.BURLIAN KM9 | S2JB | 14PLB | SUKARAME | 14120 |  | S3K | 555000 | 201305006290 | WASION | imeter 310 | Cl 0,5S/In 5(10)A/3x57,7-100 | 2013 | 800 | 20/5 | 20.000/100 | RELAY | 16 |  |  |  | 355784011772894 | WASION | WS-18E | 08127198057 | TELKOMSEL
141202091402 | PT RASA PRIMASELARAS | JL PENGADILAN TINGGI (ES WALL'S) | S2JB | 14PLB | SUKARAME | 14120 |  | B2 | 41500 | 216328441 | EDMI | MK10 | Cl 1/In 5(80)A/3x230-400 | 2016 | 1 | 1 | 1 | MCB | 63 |  |  |  | 355784011793734 | WASION | WS-18E | 08117836051 | TELKOMSEL
141202092754 | H.A.RIFAI | JL PLG BETUNG | S2JB | 14PLB | SUKARAME | 14120 |  | B2 | 66000 | 215390285 | EDMI | MK10E | Cl 1/In 5(10)A/3x230-400 | 2015 | 20 | 100/5 | 1 | MCCB | 100 |  |  |  | 354031089958190 | MLIS | MLB-G3002 | 082212788080 | TELKOMSEL
141202095380 | PT MARS LESTARI | JL KORAMIL SUKAJADI | S2JB | 14PLB | SUKARAME | 14120 |  | I2 | 105000 | 213312864 | EDMI | MK6N | Cl 0,5S/In 5(10)A/3x230-400 | 2013 | 40 | 200/5 | 1 | MCCB | 160 |  |  |  | 353957064449733 | EDMI | EWM100 | 08117817489 | TELKOMSEL
141202099594 | PT.INDO BETON | JL SOEKARNO-HATTA | S2JB | 14PLB | SUKARAME | 14120 |  | B2 | 147000 | 215390807 | EDMI | MK10 | Cl 0,5S/In 5(10)A/3x230-400 | 2015 | 50 | 250/5 | 1 | MCCB | 225 |  |  |  | 353957064581550 | EDMI | EWM100 | 08117829501 | TELKOMSEL
141202100628 | ENDY SARLIS | DS SUKAMAKMUR LR.SADAR | S2JB | 14PLB | SUKARAME | 14120 |  | B2 | 41500 | 201304010409 | WASION | imeter 310 | Cl 1/In 5(80)A/3x230-400 | 2013 | 1 | 1 | 1 | MCB | 63 |  |  |  | 355784011800893 | WASION | WS-18E | 08117386258 | TELKOMSEL
141202102091 | MITRA SETIA MANDIRI | DS PALEMBANG | S2JB | 14PLB | SUKARAME | 14120 |  | I2 | 131000 | 216580922 | EDMI | MK10E | Cl 0,5S/In 5(10)A/3x230-400 | 2016 | 40 | 200/5 | 1 | MCCB | 200 |  |  |  | 356029090641142 | MLIS | MLB-G3001 | 08117893650 | TELKOMSEL
141202104070 | TERMINAL TYPE.B | DS PALEMBANG | S2JB | 14PLB | SUKARAME | 14120 |  | P1 | 131000 | 55039070 | ACTARIS | SL7000 | Cl 0,5S/In 5(10)A/3x230-400 | 2011 | 40 | 200/5 | 1 | MCCB | 200 |  |  |  | 355784011749496 | WASION | WS-18E | 08127115015 | TELKOMSEL
141202131803 | SOFIAN CHANDRA JAYA | DS PALEMBANG | S2JB | 14PLB | SUKARAME | 14120 |  | I2 | 197000 | 55039028 | ITRON | ACE6000 | Cl 0,5S/In 5(10)A/3x230-400 | 2011 | 60 | 300/5 | 1 | MCCB | 300 |  |  |  | 355784011795374 | WASION | WS-18E | 08127114835 | TELKOMSEL
141202135519 | PT MARDEC MUSI LESTA | JL RAYATJAPI-API | S2JB | 14PLB | SUKARAME | 14120 |  | I3 | 4330000 | 212365003 | EDMI | MK6N | Cl 0,5S/In 5(10)A/3x57,7-100 | 2012 | 6000 | 150/5 | 20.000/100 | RELAY | 126 |  |  |  | 359094029153913 | MAESTRO | M1003GXT02 | 08117800530 | TELKOMSEL
141202142251 | SUTO | JL HBR MOTIK | S2JB | 14PLB | SUKARAME | 14120 |  | B2 | 53000 | 215265909 | EDMI | MK10 | Cl 1/In 5(10)A/3x230-400 | 2015 | 20 | 100/5 | 1 | MCCB | 80 |  |  |  | 355784011803418 | WASION | WS-18E | 08117132247 | TELKOMSEL
141202854988 | VIKTOR DARMAWAN | JL DEMANG LEBAR DAUN | S2JB | 14PLB | SUKARAME | 14120 |  | B2 | 66000 | 217069486 | EDMI | MK10E | Cl 1/In 5(80)A/3x230-400 | 2017 | 1 | 1 | 1 | MCB | 100 |  |  |  | 355784011791969 | WASION | WS-18E | 08117132141 | TELKOMSEL
141000181881 | H HIJAR HASAN | JL DUKU ILIRI | S2JB | 14PLB | RIVAI | 14100 |  | B2 | 41500 | 216353393 | EDMI | MK10E | Cl 1/In 5(80)A/3x230-400 | 2016 | 1 | 1 | 1 | MCB | 63 |  |  |  | 355784011798220 | WASION | WS-18E | 08117809400 | TELKOMSEL
141001217888 | IRWAN MALIKI SALEH | KP SEKIP | S2JB | 14PLB | RIVAI | 14100 |  | B2 | 41500 | 216328573 | EDMI | MK10 | Cl 1/In 5(80)A/3x230-400 | 2016 | 1 | 1 | 1 | MCB | 63 |  |  |  | 355784011794351 | WASION | WS-18E | 08117142609 | TELKOMSEL
142300485806 | PDAM TIRTA RANDIK | SUNGAI LILIN | S2JB | 14PLB | PANGKALAN BALAI | 14230 |  | I2 | 131000 | 201401006655 | WASION | imeter 318 | Cl 0,5S/In 5(10)A/3x230-400 | 2014 | 40 | 200/5 | 1 | MCCB | 200 |  |  |  | 359094028208064 | MAESTRO | M1003GXT02 | 08170874673 | XL
141002130842 | MUSHOLLAH SLTP NEG.1 | JL P.AK. ABDURAHIM | S2JB | 14PLB | RIVAI | 14100 |  | S2 | 41500 | 201301012776 | WASION | imeter 318 | Cl 1/In 5(80)A/3x230-400 | 2013 | 1 | 1 | 1 | MCB | 63 |  |  |  | 355784011747425 | WASION | WS-18E | 08117430936 | TELKOMSEL
141000894355 | YYS UNIV TRIDINANTI | JL KPT MARZUKI | S2JB | 14PLB | RIVAI | 14100 |  | S2 | 41500 | 216328871 | EDMI | MK10E | Cl 1/In 5(80)A/3x230-400 | 2016 | 1 | 1 | 1 | MCB | 63 |  |  |  | 358104090074301 | MLIS | MLB-G3002 | 0818483514 | XL
142300128260 | GEDUNG KANTOR BLK | JL SIMP LINGKAR PELA | S2JB | 14PLB | PANGKALAN BALAI | 14230 |  | P1 | 41500 | 215272101 | EDMI | MK10E | Cl 1/In 5(80)A/3x230-400 | 2015 | 1 | 1 | 1 | MCB | 63 |  |  |  | 353957064573235 | EDMI | EWM100 | 087776401147 | XL
142300143723 | PDAM BETUNG | JL DEWARUCI | S2JB | 14PLB | PANGKALAN BALAI | 14230 |  | B2 | 82500 | 213035239 | EDMI | MK6N | Cl 1/In 5(10)A/3x230-400 | 2013 | 30 | 150/5 | 1 | MCCB | 125 |  |  |  | 354031089591447 | MLIS | MLB-G3002 | 0818483240 | XL
142500016175 | DR MAHYUDIN MS | JL RAYA KM 33 I NOR | S2JB | 14PLB | INDERALAYA | 14250 |  | B2 | 41500 | 215441760 | EDMI | MK10E | Cl 1/In 5(80)A/3x230-400 | 2015 | 1 | 1 | 1 | MCB | 63 |  |  |  | 353957064583382 | EDMI | EWM100 | 087783897164 | XL
142200236131 | GEDUNG POLTEK SEKAYU | JL KOL WAHID UDIN KAYUARA SEKAYU | S2JB | 14PLB | SEKAYU | 14220 |  | S2 | 53000 | 55039133 | ITRON | ACE6000 | Cl 1/In 5(10)A/3x230-400 | 2011 | 20 | 100/5 | 1 | MCCB | 80 |  |  |  | 359094029162245 | MAESTRO | M1003GXT02 | 08179823127 | XL
142501020756 | PDAM PEMDA TG.SETEKO | DS TG. SETEKO | S2JB | 14PLB | INDERALAYA | 14250 |  | B2 | 41500 | 212461612 | EDMI | MK10 | Cl 1/In 5(80)A/3x230-400 | 2012 | 1 | 1 | 1 | MCB | 63 |  |  |  | 359094029155447 | MAESTRO | M1003GXT02 | 087783897157 | XL
142300134082 | ROLIANSYAH BASMAN | DS LUBUK LANCANG | S2JB | 14PLB | PANGKALAN BALAI | 14230 |  | B2 | 82500 | 201401005439 | WASION | imeter 318 | Cl 1/In 5(10)A/3x230-400 | 2014 | 30 | 150/5 | 1 | MCCB | 125 |  |  |  | 359094029155728 | MAESTRO | M1003GXT02 | 087783895986 | XL
142000000036 | B R I | JL KOMRING/SIDO | S2JB | 14PLB | KAYU AGUNG | 14200 |  | B2 | 66000 | 55039225 | ITRON | ACE6000 | Cl 1/In 5(10)A/3x230-400 | 2011 | 20 | 100/5 | 1 | MCCB | 100 |  |  |  | 355703093970267 | EDMI | TWM1000 | 082212788054 | TELKOMSEL
142200014520 | BPD SS CABANG MUBA | MERDEKA LK 7 | S2JB | 14PLB | SEKAYU | 14220 |  | B2 | 66000 | 55038719 | ITRON | ACE6000 | Cl 1/In 5(10)A/3x230-400 | 2011 | 20 | 100/5 | 1 | MCCB | 100 |  |  |  | 356029090685149 | MLIS | MLB-G3001 | 08117146730 | TELKOMSEL
141301772867 | KANTOR MAHMIL | PR OPI KEL 15 ULU KEC SU I | S2JB | 14PLB | AMPERA | 14130 |  | P1 | 53000 | 213035201 | EDMI | MK6E | Cl 1/In 5(10)A/3x230-400 | 2013 | 20 | 100/5 | 1 | MCCB | 80 |  |  |  | 863789026113971 | WASION | WS-18F | 08117839280 | TELKOMSEL
141202523744 | GUNAWAN SAPTAWIJAYA | JL DANAU TANAH MAS | S2JB | 14PLB | SUKARAME | 14120 |  | B2 | 53000 | 201401200317 | WASION | imeter 318 | Cl 1/In 5(80)A/3x230-400 | 2014 | 1 | 1 | 1 | MCB | 80 |  |  |  | 355703093993954 | EDMI | TWM1000 | 0818483095 | XL
141102206515 | ZACHARIA LIM | KK MUSI PALEM INDA | S2JB | 14PLB | KENTEN | 14110 |  | S2 | 41500 | 201302008905 | WASION | imeter 310 | Cl 1/In 5(80)A/3x230-400 | 2013 | 1 | 1 | 1 | MCB | 63 |  |  |  | 359091049144201 | MAESTRO | M1003GXT02 | 087783897194 | XL
141202055503 | BENNY S | JL ALANG2 LEBAR | S2JB | 14PLB | SUKARAME | 14120 |  | B2 | 53000 | 55039226 | ITRON | ACE6000 | Cl 1/In 5(10)A/3x230-400 | 2011 | 20 | 100/5 | 1 | MCCB | 80 |  |  |  | 359094029174588 | MAESTRO | M1003GXT02 | 08117126206 | TELKOMSEL
141102657980 | PT TRIMURNI.UJ | JL JL P AYIN | S2JB | 14PLB | KENTEN | 14110 |  | B2 | 41500 | 201301012748 | WASION | imeter 310 | Cl 1/In 5(80)A/3x230-400 | 2013 | 1 | 1 | 1 | MCB | 63 |  |  |  | 359094029174059 | MAESTRO | M1003GXT02 | 08179823153 | XL
141102761750 | PT.ADI SARANA ARMADA | JL TJ. API-API | S2JB | 14PLB | KENTEN | 14110 |  | B2 | 147000 | 201401004672 | WASION | imeter 318 | Cl 0,5S/In 5(10)A/3x230-400 | 2014 | 50 | 250/5 | 1 | MCCB | 225 |  |  |  | 359094029162450 | MAESTRO | M1003GXT02 | 087776401159 | XL
141002288798 | PT.VENUS VISUAL UTAMA | JL R.SUKAMTO | S2JB | 14PLB | RIVAI | 14100 |  | LB3 | 555000 | 215266025 | EDMI | MK10E | Cl 0,5S/In 5(10)A/3x230-400 | 2015 | 20 | 100/5 | 1 | MCCB | 16 |  |  |  | 355703093902914 | EDMI | TWM1000 | 082212787657 | TELKOMSEL
141100055319 | TRITANGKI PALMINDO | JL PELABUHAN RAKYAT | S2JB | 14PLB | KENTEN | 14110 |  | B2 | 53000 | 213313637 | EDMI | MK6N | Cl 1/In 5(10)A/3x230-400 | 2013 | 20 | 100/5 | 1 | MCCB | 80 |  |  |  | 359094024897704 | MAESTRO | M1003GXT02 | 08117839326 | TELKOMSEL
141002130893 | TUNAS AUTO GRAHA | JL P. KEMERDEKAAN | S2JB | 14PLB | RIVAI | 14100 |  | B2 | 131000 | 55039063 | ITRON | ACE6000 | Cl 0,5S/In 5(10)A/3x230-400 | 2011 | 40 | 200/5 | 1 | MCCB | 200 |  |  |  | 359094024897332 | MAESTRO | M1003GXT02 | 08117839320 | TELKOMSEL
141002487934 | GUDANG FARMASI AKL | JL JL. MAWAR BLK KODAM | S2JB | 14PLB | RIVAI | 14100 |  | B2 | 41500 | 201302009064 | WASION | imeter 310 | Cl 1/In 5(80)A/3x230-400 | 2013 | 1 | 1 | 1 | MCB | 63 |  |  |  | 359094029165941 | MAESTRO | M1003GXT02 | 087783897132 | XL
141001576932 | YYS AZ ZAHRAH | JL TELAGA MESJID TAQ | S2JB | 14PLB | RIVAI | 14100 |  | S2 | 41500 | 213519050 | EDMI | MK10 | Cl 1/In 5(80)A/3x230-400 | 2013 | 1 | 1 | 1 | MCB | 63 |  |  |  | 863789026112361 | WASION | WS-18F | 08117100530 | TELKOMSEL
141000170365 | SEK METODIS ENGLISH | JL SUDIRMAN PLG | S2JB | 14PLB | RIVAI | 14100 |  | S2 | 41500 | 215276701 | EDMI | MK10 | Cl 1/In 5(80)A/3x230-400 | 2015 | 1 | 1 | 1 | MCB | 63 |  |  |  | 354031089924903 | MLIS | MLB-G3002 | 0818483516 | XL
141002015703 | DINAS PASAR GUBAH | KK KOMPLEK PSKT KECIL | S2JB | 14PLB | RIVAI | 14100 |  | P1 | 53000 | 201401004625 | WASION | imeter 310 | Cl 1/In 5(10)A/3x230-400 | 2014 | 20 | 100/5 | 1 | MCCB | 80 |  |  |  | 359094029149101 | MAESTRO | M1003GXT02 | 087783896541 | XL
141000380977 | AMIR HAMZAH HANAFIAH | JL BASUKI RACHMAT | S2JB | 14PLB | RIVAI | 14100 |  | B2 | 53000 | 55038768 | ITRON | ACE6000 | Cl 1/In 5(10)A/3x230-400 | 2011 | 20 | 100/5 | 1 | MCCB | 80 |  |  |  | 359094024892572 | MAESTRO | M1003GXT02 | 08127115191 | TELKOMSEL
141000792211 | SMK NEGERI 5 PALEMBANG | JL DEMANG LEBAR DAUN | S2JB | 14PLB | RIVAI | 14100 |  | S2 | 53000 | 55080546 | ITRON | ACE6000 | Cl 1/In 5(10)A/3x230-400 | 2011 | 20 | 100/5 | 1 | MCCB | 80 |  |  |  | 358104090049220 | MLIS | MLB-G3002 | 0818483511 | XL
141000197791 | KTR PERTANIAN DAERAH | JL KAPT A RIVAI | S2JB | 14PLB | RIVAI | 14100 |  | P1 | 41500 | 201302007811 | WASION | imeter 318 | Cl 1/In 5(80)A/3x230-400 | 2013 | 1 | 1 | 1 | MCB | 63 |  |  |  | 359094029145117 | MAESTRO | M1003GXT02 | 087783896538 | XL
141301902766 | PT JAYA AGRO | JL DESA BABATAN SAUDAGAR | S2JB | 14PLB | AMPERA | 14130 |  | I3 | 240000 | 215390796 | EDMI | MK10 | Cl 0,5S/In 5(10)A/3x57,7-100 | 2015 | 400 | 10/5 | 20.000/100 | RELAY | 7 |  |  |  | 355784011785987 | WASION | WS-18E | 08117386214 | TELKOMSEL
142000014223 | RSU KAYU AGUNG G R | JL RUMAH SAKIT | S2JB | 14PLB | KAYU AGUNG | 14200 |  | S2 | 53000 | 212058808 | EDMI | MK6N | Cl 1/In 5(10)A/3x230-400 | 2012 | 20 | 100/5 | 1 | MCCB | 80 |  |  |  | 359094029167061 | MAESTRO | M1003GXT02 | 087783897140 | XL
142000028850 | KTR DPRD TK II OKI | JL PALEMBANG | S2JB | 14PLB | KAYU AGUNG | 14200 |  | P1 | 66000 | 215390628 | EDMI | MK10E | Cl 1/In 5(10)A/3x230-400 | 2015 | 20 | 100/5 | 1 | MCCB | 100 |  |  |  | 355784011793767 | WASION | WS-18E | 08117880163 | TELKOMSEL
142000085087 | GEDUNG KESENIAN | JL HATTA | S2JB | 14PLB | KAYU AGUNG | 14200 |  | P1 | 66000 | 201401005307 | WASION | imeter 310 | Cl 1/In 5(10)A/3x230-400 | 2014 | 20 | 100/5 | 1 | MCCB | 100 |  |  |  | 356029090673210 | MLIS | MLB-G3001 | 082212787606 | TELKOMSEL
142000085158 | ASRAMA SMU UNGGULAN | JL PERUM GURU-GURU | S2JB | 14PLB | KAYU AGUNG | 14200 |  | S2 | 66000 | 55038540 | ITRON | ACE6000 | Cl 1/In 5(10)A/3x230-400 | 2011 | 20 | 100/5 | 1 | MCCB | 100 |  |  |  | 355703094002375 | EDMI | TWM1000 | 082212788061 | TELKOMSEL
142000108754 | BANK SUMSEL | DS KAYU AGUNG | S2JB | 14PLB | KAYU AGUNG | 14200 |  | B2 | 53000 | 215265916 | EDMI | MK10E | Cl 1/In 5(10)A/3x230-400 | 2015 | 20 | 100/5 | 1 | MCCB | 80 |  |  |  | 355784011806973 | WASION | WS-18E | 08117897686 | TELKOMSEL
142000177135 | PERUMTEL | JL SEKOLAH | S2JB | 14PLB | KAYU AGUNG | 14200 |  | B2 | 105000 | 215390294 | EDMI | MK10E | Cl 0,5S/In 5(10)A/3x230-400 | 2015 | 40 | 200/5 | 1 | MCCB | 160 |  |  |  | 355784011787801 | WASION | WS-18E | 08117807345 | TELKOMSEL
142000294751 | SMK NEGERI 2 K AGUNG | DS RAHAN KEDATON | S2JB | 14PLB | KAYU AGUNG | 14200 |  | S2 | 33000 | 212247933 | EDMI | MK10 | Cl 1/In 5(80)A/3x230-400 | 2012 | 1 | 1 | 1 | MCB | 50 |  |  |  | 359094020175915 | WASION | WS-18E | 08117809392 | TELKOMSEL
142000402948 | KTR BUPATI OKI | JL YUSUF SINGADEKANE | S2JB | 14PLB | KAYU AGUNG | 14200 |  | P1 | 197000 | 37114312 | ITRON | ACE6000 | Cl 0,5S/In 5(10)A/3x230-400 | 2011 | 60 | 300/5 | 1 | MCCB | 300 |  |  |  | 355703093964096 | EDMI | TWM1000 | 082212788085 | TELKOMSEL
142000462136 | RSU KAYU AGUNG | JL MAYJEN YUSUF SIN | S2JB | 14PLB | KAYU AGUNG | 14200 |  | S3 | 240000 | 212365010 | EDMI | MK6N | Cl 0,5S/In 5(10)A/3x57,7-100 | 2012 | 400 | 10/5 | 20.000/100 | RELAY | 7 |  |  |  | 355784011799228 | WASION | WS-18E | 08117880137 | TELKOMSEL
142000469755 | BTS TELKOMSEL | JL LINTAS TIMUR/RM P | S2JB | 14PLB | KAYU AGUNG | 14200 |  | B2 | 41500 | 213415206 | EDMI | MK10 | Cl 1/In 5(80)A/3x230-400 | 2013 | 1 | 1 | 1 | MCB | 63 |  |  |  | 359094029149754 | MAESTRO | M1003GXT02 | 087783897142 | XL
142000487324 | XL-BTS-PLM-B4690B | JL DS TJG LUBUK | S2JB | 14PLB | KAYU AGUNG | 14200 |  | B2 | 13200 | 212247935 | EDMI | MK10 | Cl 1/In 5(80)A/3x230-400 | 2012 | 1 | 1 | 1 | MCB | 20 |  |  |  | 863789026074199 | WASION | WS-18F | 08117839238 | TELKOMSEL
142000487919 | XL-BTS-PLM-BD602A | DS PAKU | S2JB | 14PLB | KAYU AGUNG | 14200 |  | B2 | 13200 | 201301001959 | WASION | imeter 310 | Cl 1/In 5(80)A/3x230-400 | 2013 | 1 | 1 | 1 | MCB | 20 |  |  |  | 359094029175312 | MAESTRO | M1003GXT02 | 08170870332 | XL
142000525747 | XL-BTS-PLM-BD684A | DS SUNGAI PINANG | S2JB | 14PLB | KAYU AGUNG | 14200 |  | B2 | 13200 | 212247909 | EDMI | MK10E | Cl 1/In 5(80)A/3x230-400 | 2012 | 1 | 1 | 1 | MCB | 20 |  |  |  | 863789026140545 | WASION | WS-18F | 08117839249 | TELKOMSEL
142000525761 | XL-BTS-PLM-BD686A | DS KAYU AGUNG | S2JB | 14PLB | KAYU AGUNG | 14200 |  | B2 | 13200 | 201303005530 | WASION | imeter 310 | Cl 1/In 5(80)A/3x230-400 | 2013 | 1 | 1 | 1 | MCB | 20 |  |  |  | 355784011770856 | WASION | WS-18E | 08117132194 | TELKOMSEL
142000526355 | PDAM TIRTA AGUNG | DS KAYU AGUNG | S2JB | 14PLB | KAYU AGUNG | 14200 |  | I2 | 82500 | 201305006293 | WASION | imeter 310 | Cl 1/In 5(10)A/3x230-400 | 2013 | 30 | 150/5 | 1 | MCCB | 125 |  |  |  | 355784011770955 | WASION | WS-18E | 08117897687 | TELKOMSEL
142000544658 | XL BTS PLM 227 B 328 | DS MUARA BARU | S2JB | 14PLB | KAYU AGUNG | 14200 |  | B2 | 13200 | 212247934 | EDMI | MK10 | Cl 1/In 5(80)A/3x230-400 | 2012 | 1 | 1 | 1 | MCB | 20 |  |  |  | 359094020180089 | WASION | WS-18E | 08117809391 | TELKOMSEL
142000574593 | ALFAMART | JL LET YUSUF SINGEDE | S2JB | 14PLB | KAYU AGUNG | 14200 |  | B2 | 16500 | 201303007208 | WASION | imeter 310 | Cl 1/In 5(80)A/3x230-400 | 2013 | 1 | 1 | 1 | MCB | 25 |  |  |  | 359094029177425 | MAESTRO | M1003GXT02 | 08117897688 | TELKOMSEL
141301268955 | DINAS KELAUTAN DAN P | DS PALEMBANG | S2JB | 14PLB | AMPERA | 14130 |  | P1 | 41500 | 216328156 | EDMI | MK10 | Cl 1/In 5(80)A/3x230-400 | 2016 | 1 | 1 | 1 | MCB | 63 |  |  |  | 355784011787488 | WASION | WS-18E | 08117386233 | TELKOMSEL
142000591196 | KANTOR DPPKAD | JL YUSUF SINGADEKANE | S2JB | 14PLB | KAYU AGUNG | 14200 |  | P1 | 53000 | 55038706 | ITRON | ACE6000 | Cl 1/In 5(10)A/3x230-400 | 2011 | 20 | 100/5 | 1 | MCCB | 80 |  |  |  | 355703094003084 | EDMI | TWM1000 | 082212788060 | TELKOMSEL
142000605694 | HCPT BTS 062047 | KK PURNA JAYA | S2JB | 14PLB | KAYU AGUNG | 14200 |  | B2 | 6600 | 212247829 | EDMI | MK10 | Cl 1/In 5(80)A/3x230-400 | 2012 | 1 | 1 | 1 | MCB | 10 |  |  |  | 357321042547397 | EDMI | EWM100 | 08117850882 | TELKOMSEL
142000640282 | KANTOR PU CIPTA KARYA | JL H M YUSUF SINGA DEKANE | S2JB | 14PLB | KAYU AGUNG | 14200 |  | P1 | 41500 | 216328804 | EDMI | MK10E | Cl 1/In 5(80)A/3x230-400 | 2016 | 1 | 1 | 1 | MCB | 63 |  |  |  | 355703094002706 | EDMI | TWM1000 | 082212788086 | TELKOMSEL
142000679613 | ISMAIL MH | JL LINTAS KAYU AGUNG | S2JB | 14PLB | KAYU AGUNG | 14200 |  | B2 | 82500 | 201401005306 | WASION | imeter 310 | Cl 1/In 5(10)A/3x230-400 | 2014 | 30 | 150/5 | 1 | MCCB | 125 |  |  |  | 359094024890568 | MAESTRO | M1003GXT02 | 087783897144 | XL
141301269866 | LAMPU HIAS DPJUP | JL SIMP ROTUNDA JAK | S2JB | 14PLB | AMPERA | 14130 |  | P3 | 147000 | 215390420 | EDMI | MK10E | Cl 0,5S/In 5(10)A/3x230-400 | 2015 | 50 | 250/5 | 1 | MCCB | 225 |  |  |  | 863789026168330 | WASION | WS-18F | 082212787636 | TELKOMSEL
141301270861 | GEDUNG SERBAGUNA BKN | DS PALEMBANG | S2JB | 14PLB | AMPERA | 14130 |  | P1 | 105000 | 36063069 | ACTARIS | SL7000 | Cl 0,5S/In 5(10)A/3x230-400 | 2011 | 40 | 200/5 | 1 | MCCB | 160 |  |  |  | 354031089125311 | MLIS | MLB-G3002 | 0818483076 | XL
141301270874 | GEDUNG ARSIP BKN | DS PALEMBANG | S2JB | 14PLB | AMPERA | 14130 |  | P1 | 105000 | 36063092 | ACTARIS | SL7000 | Cl 0,5S/In 5(10)A/3x230-400 | 2011 | 40 | 200/5 | 1 | MCCB | 160 |  |  |  | 359094029176146 | MAESTRO | M1003GXT02 | 08117817481 | TELKOMSEL
141301272909 | GDG.FARMASI RSU MUHA | JL A.YANI | S2JB | 14PLB | AMPERA | 14130 |  | S2 | 82500 | 201401200467 | WASION | imeter 318 | Cl 1/In 5(80)A/3x230-400 | 2014 | 1 | 1 | 1 | MCB | 125 |  |  |  | 351519092381999 | MLIS | MLB-G3001 | 0818483465 | XL
141301274320 | GDG.KEBIDANAN RSU.MU | JL A.YANI | S2JB | 14PLB | AMPERA | 14130 |  | S2 | 82500 | 212363920 | EDMI | MK6E | Cl 1/In 5(10)A/3x230-400 | 2012 | 30 | 150/5 | 1 | MCCB | 125 |  |  |  | 355784011801156 | WASION | WS-18E | 08117809382 | TELKOMSEL
141301276568 | KTR.PT CIPTA SRIWIJA | DS PALEMBANG | S2JB | 14PLB | AMPERA | 14130 |  | B3 | 345000 | 201401001918 | WASION | imeter 310 | Cl 0,5S/In 5(10)A/3x57,7-100 | 2014 | 400 | 10/5 | 20.000/100 | RELAY | 10 |  |  |  | 355784011793098 | WASION | WS-18E | 08117126192 | TELKOMSEL
141301282276 | HELMI BAHARUM | JL JEND AYANI | S2JB | 14PLB | AMPERA | 14130 |  | B2 | 66000 | 201401006639 | WASION | imeter 318 | Cl 1/In 5(10)A/3x230-400 | 2014 | 20 | 100/5 | 1 | MCCB | 100 |  |  |  | 353957064587599 | EDMI | EWM100 | 08117829423 | TELKOMSEL
141301294930 | HENDY | DS PEGAYUT | S2JB | 14PLB | AMPERA | 14130 |  | I2 | 131000 | 55038527 | ITRON | ACE6000 | Cl 0,5S/In 5(10)A/3x230-400 | 2011 | 40 | 200/5 | 1 | MCCB | 200 |  |  |  | 359094028269989 | MAESTRO | M1003GXT02 | 08127121162 | TELKOMSEL
141301306729 | BOSTER PDAM | JL KI MEROGAN KTP | S2JB | 14PLB | AMPERA | 14130 |  | I3 | 345000 | 51004057 | ACTARIS | SL7000 | Cl 0,5S/In 5(10)A/3x57,7-100 | 2011 | 400 | 10/5 | 20.000/100 | RELAY | 10 |  |  |  | 355784011746393 | WASION | WS-18E | 08117850920 | TELKOMSEL
141301306900 | RSUD.BARI | JL PANCA USAHA | S2JB | 14PLB | AMPERA | 14130 |  | LS3K | 690000 | 51004058 | ACTARIS | SL7000 | Cl 0,5S/In 5(10)A/3x57,7-100 | 2011 | 800 | 20/5 | 20.000/100 | RELAY | 20 |  |  |  | 354031089126608 | MLIS | MLB-G3002 | 0818483259 | XL
141301312880 | PT.HOKTONG | JL TPA2KRAMASANKER | S2JB | 14PLB | AMPERA | 14130 |  | I3 | 6930000 | 215390710 | EDMI | MK10 | Cl 0,5S/In 5(10)A/3x57,7-100 | 2015 | 8000 | 200/5 | 20.000/100 | RELAY | 201 |  |  |  | 353957064581642 | EDMI | EWM100 | 08117823914 | TELKOMSEL
141102283062 | PT. PLN P3B (FIRE HI | JL SEDUDUK PUTIH | S2JB | 14PLB | KENTEN | 14110 |  | B2 | 53000 | 215390327 | EDMI | MK10E | Cl 1/In 5(10)A/3x230-400 | 2015 | 20 | 100/5 | 1 | MCCB | 80 |  |  |  | 355784011780897 | WASION | WS-18E | 08117126924 | TELKOMSEL
141102290539 | THOMAS | KP TJ SIAPI-API PLG S | S2JB | 14PLB | KENTEN | 14110 |  | B2 | 53000 | 53031617 | ACTARIS | SL7000 | Cl 1/In 5(10)A/3x230-400 | 2011 | 20 | 100/5 | 1 | MCCB | 80 |  |  |  | 353957064592623 | EDMI | EWM100 | 08117897716 | TELKOMSEL
141102295519 | STIKES PERDAKI CHARI | JL SUKA SENANG | S2JB | 14PLB | KENTEN | 14110 |  | S2 | 66000 | 55038656 | ITRON | ACE6000 | Cl 1/In 5(10)A/3x230-400 | 2011 | 20 | 100/5 | 1 | MCCB | 100 |  |  |  | 863789026167597 | WASION | WS-18F | 08117839404 | TELKOMSEL
141102312714 | XL-BTS-PLM-BEH40A | JL TLG GADING | S2JB | 14PLB | KENTEN | 14110 |  | B2 | 13200 | 212247884 | EDMI | MK10 | Cl 1/In 5(80)A/3x230-400 | 2012 | 1 | 1 | 1 | MCB | 20 |  |  |  | 355784011792736 | WASION | WS-18E | 08117102302 | TELKOMSEL
141102313067 | PD PANGAN SEJAHTERA | JL DR IR SUTAMI | S2JB | 14PLB | KENTEN | 14110 |  | I3 | 555000 | 215265877 | EDMI | MK10E | Cl 0,5S/In 5(10)A/3x57,7-100 | 2015 | 800 | 20/5 | 20.000/100 | RELAY | 16 |  |  |  | 355784011790201 | WASION | WS-18E | 08117807329 | TELKOMSEL
141102313070 | PALCOMTEECH | JL BASUKI RAHMAT | S2JB | 14PLB | KENTEN | 14110 |  | S2 | 131000 | 55038770 | ITRON | ACE6000 | Cl 0,5S/In 5(10)A/3x230-400 | 2011 | 40 | 200/5 | 1 | MCCB | 200 |  |  |  | 351519092358260 | MLIS | MLB-G3001 | 08117193922 | TELKOMSEL
141102313138 | PDAM BOOSTER KALIDON | JL RESIDEN ROZAK | S2JB | 14PLB | KENTEN | 14110 |  | B3 | 345000 | 51001972 | ACTARIS | SL7000 | Cl 0,5S/In 5(10)A/3x57,7-100 | 2011 | 400 | 10/5 | 20.000/100 | RELAY | 10 |  |  |  | 863789026130520 | WASION | WS-18F | 08127143417 | TELKOMSEL
141102313554 | PT CENTRAL C. ELEKT | KK PLG STAR BLOK B | S2JB | 14PLB | KENTEN | 14110 |  | B2 | 53000 | 215265872 | EDMI | MK10E | Cl 1/In 5(10)A/3x230-400 | 2015 | 20 | 100/5 | 1 | MCCB | 80 |  |  |  | 355784011784030 | WASION | WS-18E | 08117807295 | TELKOMSEL
141102313652 | XL-BTS-PLM-2271865B | JL TLG KRAMAT | S2JB | 14PLB | KENTEN | 14110 |  | B2 | 13200 | 212247979 | EDMI | MK10 | Cl 1/In 5(80)A/3x230-400 | 2012 | 1 | 1 | 1 | MCB | 20 |  |  |  | 357321042573120 | EDMI | EWM100 | 08117815450 | TELKOMSEL
141102314036 | SUSANTO | JL PUSRI PATAL RT 2 | S2JB | 14PLB | KENTEN | 14110 |  | B2 | 82500 | 37114305 | ITRON | ACE6000 | Cl 1/In 5(10)A/3x230-400 | 2011 | 30 | 150/5 | 1 | MCCB | 125 |  |  |  | 356029090671248 | MLIS | MLB-G3001 | 08117825258 | TELKOMSEL
141102314587 | HCPT_060927 | JL SUKOREJO | S2JB | 14PLB | KENTEN | 14110 |  | B2 | 16500 | 212247889 | EDMI | MK10 | Cl 1/In 5(80)A/3x230-400 | 2012 | 1 | 1 | 1 | MCB | 25 |  |  |  | 357321042552108 | EDMI | EWM100 | 08117815461 | TELKOMSEL
141301306913 | PT SMART TELECOM | JL GUB BASTARI | S2JB | 14PLB | AMPERA | 14130 |  | B3 | 210000 | 37113257 | ACTARIS | SL7000 | Cl 0,5S/In 5(10)A/3x57,7-100 | 2011 | 400 | 10/5 | 20.000/100 | RELAY | 6 |  |  |  | 863789026140800 | WASION | WS-18F | 08127126434 | TELKOMSEL
141301309587 | XL-BTS-PLM-2271888 | DS PALEMBANG | S2JB | 14PLB | AMPERA | 14130 |  | B2 | 13200 | 212247991 | EDMI | MK10 | Cl 1/In 5(80)A/3x230-400 | 2012 | 1 | 1 | 1 | MCB | 20 |  |  |  | 355784011754769 | WASION | WS-18E | 08117126885 | TELKOMSEL
141301309731 | XL-BTS-PLM-B4171B | DS PALEMBANG | S2JB | 14PLB | AMPERA | 14130 |  | B2 | 33000 | 212247825 | EDMI | MK10 | Cl 1/In 5(80)A/3x230-400 | 2012 | 1 | 1 | 1 | MCB | 50 |  |  |  | 355784011763877 | WASION | WS-18E | 08117809389 | TELKOMSEL
141301310751 | PT SRI TERANG LINGGA | JL TPA 2 | S2JB | 14PLB | AMPERA | 14130 |  | I3 | 8660000 | 37113297 | ACTARIS | SL7000 | Cl 0,5S/In 5(10)A/3x57,7-100 | 2011 | 10000 | 250/5 | 20.000/100 | RELAY | 251 |  |  |  | 863789026113476 | WASION | WS-18F | 082212787647 | TELKOMSEL
141301830189 | ROBEDT YANG | JL MAYJEN YUSUF MUSI 2 TPA | S2JB | 14PLB | AMPERA | 14130 |  | I2 | 82500 | 215390538 | EDMI | MK10E | Cl 1/In 5(10)A/3x230-400 | 2015 | 30 | 150/5 | 1 | MCCB | 125 |  |  |  | 355784011799194 | WASION | WS-18E | 08117138971 | TELKOMSEL
141002129292 | PT.PRIMATAMA | LR LEBAK SEBATOK | S2JB | 14PLB | RIVAI | 14100 |  | I2 | 66000 | 201401200369 | WASION | imeter 318 | Cl 1/In 5(10)A/3x230-400 | 2014 | 20 | 100/5 | 1 | MCCB | 100 |  |  |  | 355784011782281 | WASION | WS-18E | 08117836258 | TELKOMSEL
141000743384 | PT. BANK PAN IND | JL KOL ATMO | S2JB | 14PLB | RIVAI | 14100 |  | B2 | 53000 | 215390262 | EDMI | MK10 | Cl 1/In 5(10)A/3x230-400 | 2015 | 20 | 100/5 | 1 | MCCB | 80 |  |  |  | 355703094003910 | EDMI | TWM1000 | 0818483237 | XL
141102315340 | ASURANSI SINAR MAS | JL KOLHBURLIAN | S2JB | 14PLB | KENTEN | 14110 |  | B2 | 197000 | 213312854 | EDMI | MK6N | Cl 0,5S/In 5(10)A/3x230-400 | 2013 | 60 | 300/5 | 1 | MCCB | 300 |  |  |  | 357321047313308 | EDMI | EWM100 | 08117880136 | TELKOMSEL
141102315391 | XL-BTS-PLM-2271864B | JL RAWASARIRT47/10 | S2JB | 14PLB | KENTEN | 14110 |  | B2 | 13200 | 212247985 | EDMI | MK10 | Cl 1/In 5(80)A/3x230-400 | 2012 | 1 | 1 | 1 | MCB | 20 |  |  |  | 357321042573252 | EDMI | EWM100 | 08117815439 | TELKOMSEL
141102315411 | XL-BTS-PLM-2271866A | JL SEMATANGRT25/11 | S2JB | 14PLB | KENTEN | 14110 |  | B2 | 13200 | 212247996 | EDMI | MK10 | Cl 1/In 5(80)A/3x230-400 | 2012 | 1 | 1 | 1 | MCB | 20 |  |  |  | 357321042552256 | EDMI | EWM100 | 08117815492 | TELKOMSEL
141102325362 | PD JAYA | JL KENTEN SK.MAJU | S2JB | 14PLB | KENTEN | 14110 |  | B2 | 53000 | 55038647 | ITRON | ACE6000 | Cl 1/In 5(10)A/3x230-400 | 2011 | 20 | 100/5 | 1 | MCCB | 80 |  |  |  | 353957064518826 | EDMI | EWM100 | 08117117674 | TELKOMSEL
141102325665 | GRAND CENTRAL HOTEL | JL BASUKI RAHMAT | S2JB | 14PLB | KENTEN | 14110 |  | LB3 | 690000 | 215390355 | EDMI | MK10E | Cl 0,5S/In 5(10)A/3x57,7-100 | 2015 | 800 | 20/5 | 20.000/100 | RELAY | 20 |  |  |  | 863789026112395 | WASION | WS-18F | 082212787634 | TELKOMSEL
141102325673 | PT TIRTA OSMOSIS S/ALFA 1 | JL SK BANGUN I | S2JB | 14PLB | KENTEN | 14110 |  | I2 | 197000 | 215266031 | EDMI | MK10E | Cl 0,5S/In 5(10)A/3x230-400 | 2015 | 60 | 300/5 | 1 | MCCB | 300 |  |  |  | 351519092409311 | MLIS | MLB-G3001 | 08117802254 | TELKOMSEL
141102350221 | XL-BTS-PLM-227B.335 | JL PERINDUSTRIAN 11 | S2JB | 14PLB | KENTEN | 14110 |  | B2 | 13200 | 212247989 | EDMI | MK10 | Cl 1/In 5(80)A/3x230-400 | 2012 | 1 | 1 | 1 | MCB | 20 |  |  |  | 357321042573427 | EDMI | EWM100 | 08117815467 | TELKOMSEL
141102350773 | XL-BTS-PLM-2271859 | KP LB SIARANG | S2JB | 14PLB | KENTEN | 14110 |  | B2 | 13200 | 212247992 | EDMI | MK10 | Cl 1/In 5(80)A/3x230-400 | 2012 | 1 | 1 | 1 | MCB | 20 |  |  |  | 357321042572999 | EDMI | EWM100 | 08117815468 | TELKOMSEL
141102352951 | PT.ANDALAN UTAMA PRIMA | KK KENTEN SEJAHTERA | S2JB | 14PLB | KENTEN | 14110 |  | B3 | 345000 | 212364980 | EDMI | MK6E | Cl 0,5S/In 5(10)A/3x57,7-100 | 2012 | 400 | 10/5 | 20.000/100 | RELAY | 10 |  |  |  | 355784011761426 | WASION | WS-18E | 08127114744 | TELKOMSEL
141102353874 | RUMAH SAKIT KHUSUS MATA | JL KOL.H.BERLIAN | S2JB | 14PLB | KENTEN | 14110 |  | S3 | 690000 | 215390356 | EDMI | MK10E | Cl 0,5S/In 5(10)A/3x57,7-100 | 2015 | 800 | 20/5 | 20.000/100 | RELAY | 20 |  |  |  | 351519092324932 | MLIS | MLB-G3001 | 08117802169 | TELKOMSEL
141102360429 | NURAINI / GRAHA 66 | JL SUPERSEMAR | S2JB | 14PLB | KENTEN | 14110 |  | B2 | 66000 | 55038635 | ITRON | ACE6000 | Cl 1/In 5(10)A/3x230-400 | 2011 | 20 | 100/5 | 1 | MCCB | 100 |  |  |  | 355784011806528 | WASION | WS-18E | 08117311839 | TELKOMSEL
141102363808 | DJONO 2 | KK KOMPLGSTARTJAPI- | S2JB | 14PLB | KENTEN | 14110 |  | B2 | 53000 | 55038730 | ITRON | ACE6000 | Cl 1/In 5(10)A/3x230-400 | 2011 | 20 | 100/5 | 1 | MCCB | 80 |  |  |  | 357321047301956 | EDMI | EWM100 | 08117817451 | TELKOMSEL
141102364581 | YACOBUS HENDRA.I | JL BASUKI RACHMAT | S2JB | 14PLB | KENTEN | 14110 |  | B2 | 53000 | 201401006727 | WASION | imeter 318 | Cl 1/In 5(10)A/3x230-400 | 2014 | 20 | 100/5 | 1 | MCCB | 80 |  |  |  | 353957064588613 | EDMI | EWM100 | 08117829438 | TELKOMSEL
141102367513 | HJ.WIRIYATI | KP TL KERAMAT | S2JB | 14PLB | KENTEN | 14110 |  | I2 | 66000 | 55038691 | ITRON | ACE6000 | Cl 1/In 5(10)A/3x230-400 | 2011 | 20 | 100/5 | 1 | MCCB | 100 |  |  |  | 351519092297526 | MLIS | MLB-G3001 | 08117802230 | TELKOMSEL
141102375359 | HOTEL ALAM SUTRA | JL SUKABANGUN II | S2JB | 14PLB | KENTEN | 14110 |  | B2 | 66000 | 215265901 | EDMI | MK10E | Cl 1/In 5(10)A/3x230-400 | 2015 | 20 | 100/5 | 1 | MCCB | 100 |  |  |  | 355784011748316 | WASION | WS-18E | 08127198159 | TELKOMSEL
141201052649 | KTR KEHUTANAN TK I | JL KOL H BURLIAN KM 6.5 | S2JB | 14PLB | SUKARAME | 14120 |  | P1 | 41500 | 216328450 | EDMI | MK10 | Cl 1/In 5(80)A/3x230-400 | 2016 | 1 | 1 | 1 | MCB | 63 |  |  |  | 355784011760501 | WASION | WS-18E | 08117126922 | TELKOMSEL
142000085160 | PDAM CEMPAKA OKU. | DS CEMPAKA OKU. | S2JB | 14PLB | KAYU AGUNG | 14200 |  | I2 | 53000 | 213036329 | EDMI | MK6N | Cl 1/In 5(10)A/3x230-400 | 2013 | 20 | 100/5 | 1 | MCCB | 80 |  |  |  | 357321049289670 | EDMI | EWM100 | 08179823109 | XL
141002484674 | BANK MANDIRI | JL JEND. SUDIRMAN | S2JB | 14PLB | RIVAI | 14100 |  | B2 | 41500 | 201302009286 | WASION | imeter 318 | Cl 1/In 5(80)A/3x230-400 | 2013 | 1 | 1 | 1 | MCB | 63 |  |  |  | 359094029149044 | MAESTRO | M1003GXT02 | 087783897149 | XL
141002322819 | HANDOKO LUKITO | JL AKBP CEK AGUS | S2JB | 14PLB | RIVAI | 14100 |  | B2 | 66000 | 55038955 | ACTARIS | SL7000 | Cl 1/In 5(10)A/3x230-400 | 2011 | 20 | 100/5 | 1 | MCCB | 100 |  |  |  | 359094028208031 | MAESTRO | M1003GXT02 | 08127114857 | TELKOMSEL
141002326286 | PT.JAYA MASAWAN.P.S | JL TP RUSTAM EFFENDI | S2JB | 14PLB | RIVAI | 14100 |  | B2 | 105000 | 216580985 | EDMI | MK10E | Cl 0,5S/In 5(10)A/3x230-400 | 2016 | 40 | 200/5 | 1 | MCCB | 160 |  |  |  | 863789026142897 | WASION | WS-18F | 082212788075 | TELKOMSEL
141002335632 | YYS PENDIDIKAN SINGAPURA | JL LETDA A ROZAK | S2JB | 14PLB | RIVAI | 14100 |  | S2 | 82500 | 215390626 | EDMI | MK10E | Cl 1/In 5(10)A/3x230-400 | 2015 | 30 | 150/5 | 1 | MCCB | 125 |  |  |  | 355784011796554 | WASION | WS-18E | 08117807278 | TELKOMSEL
141002340369 | TRIMEDIA | JL MERDEKA TELKOM | S2JB | 14PLB | RIVAI | 14100 |  | B2 | 41500 | 215441779 | EDMI | MK10 | Cl 1/In 5(80)A/3x230-400 | 2015 | 1 | 1 | 1 | MCB | 63 |  |  |  | 353957064592615 | EDMI | EWM100 | 08117104921 | TELKOMSEL
141002340501 | PT.SUMSEL MEDIA GRAFIKA | JL ALAMSYAH RT PRAWIRANEGARA | S2JB | 14PLB | RIVAI | 14100 |  | LI3 | 555000 | 215265890 | EDMI | MK10E | Cl 0,5S/In 5(10)A/3x57,7-100 | 2015 | 800 | 20/5 | 20.000/100 | RELAY | 16 |  |  |  | 351519092378060 | MLIS | MLB-G3001 | 08127121154 | TELKOMSEL
141002344099 | LONDRE THE JAYAKARTA D | JL URIP SUMOHARJO | S2JB | 14PLB | RIVAI | 14100 |  | B2 | 66000 | 55039081 | ITRON | ACE6000 | Cl 1/In 5(10)A/3x230-400 | 2011 | 20 | 100/5 | 1 | MCCB | 100 |  |  |  | 355784011784337 | WASION | WS-18E | 08117839435 | TELKOMSEL
141002344812 | PT.CAKRAWALA ANDALAS TV | JL DWIKORA II NO.4803 | S2JB | 14PLB | RIVAI | 14100 |  | B2 | 197000 | 215266022 | EDMI | MK10E | Cl 0,5S/In 5(10)A/3x230-400 | 2015 | 60 | 300/5 | 1 | MCCB | 300 |  |  |  | 355703093919363 | EDMI | TWM1000 | 0818483167 | XL
141002345680 | PT.LATIVI.MK (TVONE) | JL DWIKORA II SEI PANGERAN 4803 | S2JB | 14PLB | RIVAI | 14100 |  | B2 | 164000 | 55039218 | ITRON | ACE6000 | Cl 0,5S/In 5(10)A/3x230-400 | 2011 | 50 | 250/5 | 1 | MCCB | 250 |  |  |  | 354031089975624 | MLIS | MLB-G3002 | 0818483512 | XL
141002349967 | REKSO SUWARSO | JL R SUKAMTO | S2JB | 14PLB | RIVAI | 14100 |  | B2 | 164000 | 213312857 | EDMI | MK6N | Cl 0,5S/In 5(10)A/3x230-400 | 2013 | 50 | 250/5 | 1 | MCCB | 250 |  |  |  | 863789026142848 | WASION | WS-18F | 08117839312 | TELKOMSEL
141002359820 | AZSA HOTEL | JL KAPT A SASTRO - | S2JB | 14PLB | RIVAI | 14100 |  | LB3 | 240000 | 215390331 | EDMI | MK10E | Cl 0,5S/In 5(10)A/3x57,7-100 | 2015 | 400 | 10/5 | 20.000/100 | RELAY | 7 |  |  |  | 351519092355100 | MLIS | MLB-G3001 | 08117815455 | TELKOMSEL
141002368930 | BTS-TBG DARUSSALAM BDL | JL MERDEKA | S2JB | 14PLB | RIVAI | 14100 |  | LB2 | 10600 | 212247882 | EDMI | MK10 | Cl 1/In 5(80)A/3x230-400 | 2012 | 1 | 1 | 1 | MCB | 16 |  |  |  | 357321042548288 | EDMI | EWM100 | 08117815457 | TELKOMSEL
141002371231 | INDOMARET | JL JEND SUDIRMAN | S2JB | 14PLB | RIVAI | 14100 |  | B2 | 66000 | 213035232 | EDMI | MK6E | Cl 1/In 5(10)A/3x230-400 | 2013 | 20 | 100/5 | 1 | MCCB | 100 |  |  |  | 358104090073683 | MLIS | MLB-G3002 | 0818483509 | XL
141002376009 | BTS-TBG-TALANG UBI | JL LETNAN H.ALAMSYAH RATU PRAWIRANEGARA | S2JB | 14PLB | RIVAI | 14100 |  | LB2 | 10600 | 212248002 | EDMI | MK10 | Cl 1/In 5(80)A/3x230-400 | 2012 | 1 | 1 | 1 | MCB | 16 |  |  |  | 359094029180247 | MAESTRO | M1003GXT02 | 08127127666 | TELKOMSEL
141002384410 | SKY TV PALEMBANG | JL NUSA INDAH GG.TERATAI | S2JB | 14PLB | RIVAI | 14100 |  | B2 | 82500 | 55038762 | ITRON | ACE6000 | Cl 1/In 5(10)A/3x230-400 | 2011 | 30 | 150/5 | 1 | MCCB | 125 |  |  |  | 357321047310593 | EDMI | EWM100 | 08117825197 | TELKOMSEL
141002392471 | SWARNA DWIPA RESIDENCE | JL BAY SALIM | S2JB | 14PLB | RIVAI | 14100 |  | B2 | 131000 | 216580874 | EDMI | MK10E | Cl 0,5S/In 5(10)A/3x230-400 | 2016 | 40 | 200/5 | 1 | MCCB | 200 |  |  |  | 359094029170701 | MAESTRO | M1003GXT02 | 08117825093 | TELKOMSEL
141002402100 | MAGDALENA | JL RAJAWALI KEC 9 ILIR PALEMBANG | S2JB | 14PLB | RIVAI | 14100 |  | B2 | 105000 | 212363913 | EDMI | MK6N | Cl 0,5S/In 5(10)A/3x230-400 | 2012 | 40 | 200/5 | 1 | MCCB | 160 |  |  |  | 357321044341724 | EDMI | EWM100 | 08117800523 | TELKOMSEL
141002405562 | KMS H.A HALIM | JL DR M.ISA | S2JB | 14PLB | RIVAI | 14100 |  | R3 | 82500 | 55038506 | ITRON | ACE6000 | Cl 1/In 5(10)A/3x230-400 | 2011 | 30 | 150/5 | 1 | MCCB | 125 |  |  |  | 359094028207801 | WASION | WS-18E | 08117311844 | TELKOMSEL
141002411322 | LAB SMPN 3 PALEMBANG | JL DWIKORA | S2JB | 14PLB | RIVAI | 14100 |  | S2 | 41500 | 212246116 | EDMI | MK10 | Cl 1/In 5(80)A/3x230-400 | 2012 | 1 | 1 | 1 | MCB | 63 |  |  |  | 357321047300438 | EDMI | EWM100 | 08117880130 | TELKOMSEL
141002411459 | PT OKI PULP MILLS | JL LETDA A ROZAK | S2JB | 14PLB | RIVAI | 14100 |  | B2 | 66000 | 55038510 | ITRON | ACE6000 | Cl 1/In 5(10)A/3x230-400 | 2011 | 20 | 100/5 | 1 | MCCB | 100 |  |  |  | 359094028208270 | MAESTRO | M1003GXT02 | 08127115207 | TELKOMSEL
141000104567 | KTR SAMUDRA IND. | JL SUDIRMAN KM | S2JB | 14PLB | RIVAI | 14100 |  | P1 | 41500 | 215276707 | EDMI | MK10E | Cl 1/In 5(80)A/3x230-400 | 2015 | 1 | 1 | 1 | MCB | 63 |  |  |  | 353957064579182 | EDMI | EWM100 | 08170873639 | XL
141202716294 | PT. GRAMEDIA ASRI MEDIA | JL JL KOL. H. BURLIAN | S2JB | 14PLB | KENTEN | 14110 |  | B3 | 1385000 | 215390402 | EDMI | MK10E | Cl 0,5S/In 5(10)A/3x57,7-100 | 2015 | 1600 | 40/5 | 20.000/100 | RELAY | 40 |  |  |  | 351519092382658 | MLIS | MLB-G3001 | 082212787621 | TELKOMSEL
141202731553 | IBRAHIM (2) | JL BY PASS AAL | S2JB | 14PLB | SUKARAME | 14120 |  | B2 | 66000 | 215390731 | EDMI | MK10 | Cl 1/In 5(10)A/3x230-400 | 2015 | 20 | 100/5 | 1 | MCCB | 100 |  |  |  | 355784011781358 | WASION | WS-18E | 08117132140 | TELKOMSEL
141202731928 | PT INDOFOOD CBP | JL TJ API-API KM 6 | S2JB | 14PLB | SUKARAME | 14120 |  | I3 | 1110000 | 201305006343 | WASION | imeter 310 | Cl 0,5S/In 5(10)A/3x57,7-100 | 2013 | 3000 | 75/5 | 20.000/100 | RELAY | 32 |  |  |  | 354031089921529 | MLIS | MLB-G3002 | 0818483242 | XL
141202756785 | PT TANJUNG ANOM PALEMBANG | JL TJG SIAPI-API KM 6 DS GASING KEC TLG KLP | S2JB | 14PLB | SUKARAME | 14120 |  | I2 | 105000 | 201401006722 | WASION | imeter 318 | Cl 0,5S/In 5(10)A/3x230-400 | 2014 | 40 | 200/5 | 1 | MCCB | 160 |  |  |  | 355784011782315 | WASION | WS-18E | 08117807319 | TELKOMSEL
141202760602 | PT VASTLAND A | JL TANJUNG APIAPI | S2JB | 14PLB | SUKARAME | 14120 |  | B2 | 41500 | 215276462 | EDMI | MK10E | Cl 1/In 5(80)A/3x230-400 | 2015 | 1 | 1 | 1 | MCB | 63 |  |  |  | 355703093880359 | EDMI | TWM1000 | 0818483531 | XL
141202761024 | PT. TIRTA FRESINDO JAYA | JL PALEMBANG BETUNG | S2JB | 14PLB | SUKARAME | 14120 |  | LI3 | 4330000 | 201401005209 | WASION | imeter 318 | Cl 0,5S/In 5(10)A/3x57,7-100 | 2014 | 6000 | 150/5 | 20.000/100 | RELAY | 126 |  |  |  | 359094029162344 | MAESTRO | M1003GXT02 | 08170874663 | XL
141202775143 | YOPIE NARTA | JL TJ API-API SWADAYA | S2JB | 14PLB | SUKARAME | 14120 |  | I2 | 197000 | 201401006633 | WASION | imeter 318 | Cl 0,5S/In 5(10)A/3x230-400 | 2014 | 60 | 300/5 | 1 | MCCB | 300 |  |  |  | 351519092397292 | MLIS | MLB-G3001 | 0818483428 | XL
141202778817 | AULA PUSAT INFO HAJI SS | JL KOLONEL H. BURLIAN | S2JB | 14PLB | SUKARAME | 14120 |  | P1 | 41500 | 215276486 | EDMI | MK10 | Cl 1/In 5(80)A/3x230-400 | 2015 | 1 | 1 | 1 | MCB | 63 |  |  |  | 355784011752441 | WASION | WS-18E | 08117102286 | TELKOMSEL
141202781334 | YAYASAN SOSIAL PANSOS | JL TLG.BULUH DS.SUKAMORO KEC.TL.KELAPA | S2JB | 14PLB | SUKARAME | 14120 |  | S2 | 41500 | 215276542 | EDMI | MK10 | Cl 1/In 5(80)A/3x230-400 | 2015 | 1 | 1 | 1 | MCB | 63 |  |  |  | 355784011768488 | WASION | WS-18E | 08117102281 | TELKOMSEL
141202795859 | PT MALINDO FEEDMILL.TBK | JL TJ SIAPI2 LR BATU AJI | S2JB | 14PLB | SUKARAME | 14120 |  | B2 | 197000 | 215390805 | EDMI | MK10 | Cl 0,5S/In 5(10)A/3x230-400 | 2015 | 60 | 300/5 | 1 | MCCB | 300 |  |  |  | 353957064584901 | EDMI | EWM100 | 08117829464 | TELKOMSEL
141202803781 | KWEE SEK MING/SETIAWAN | JL RATU ALAMSYAH MUSI II | S2JB | 14PLB | SUKARAME | 14120 |  | B2 | 66000 | 215265965 | EDMI | MK10 | Cl 1/In 5(10)A/3x230-400 | 2015 | 20 | 100/5 | 1 | MCCB | 100 |  |  |  | 353957064589074 | EDMI | EWM100 | 08117104860 | TELKOMSEL
141202823650 | PT.PRIMA MANUNGGAL INTI I | JL KK.PERGUDANGAN SOETTA | S2JB | 14PLB | SUKARAME | 14120 |  | I2 | 197000 | 215390591 | EDMI | MK10 | Cl 0,5S/In 5(10)A/3x230-400 | 2015 | 60 | 300/5 | 1 | MCCB | 300 |  |  |  | 355784011785656 | WASION | WS-18E | 08117118281 | TELKOMSEL
141202824301 | VICKTOR | JL HBR MOTIK | S2JB | 14PLB | SUKARAME | 14120 |  | I2 | 197000 | 215265825 | EDMI | MK10 | Cl 0,5S/In 5(10)A/3x230-400 | 2015 | 60 | 300/5 | 1 | MCCB | 300 |  |  |  | 355784011783826 | WASION | WS-18E | 08117118278 | TELKOMSEL
141202833029 | PT MAHA JAYA PLASTINDO | JL TANJUNG API-API KM 8,5 PERGUDANGAN PRIMA | S2JB | 14PLB | SUKARAME | 14120 |  | I2 | 197000 | 215390533 | EDMI | MK10 | Cl 0,5S/In 5(10)A/3x230-400 | 2015 | 60 | 300/5 | 1 | MCCB | 300 |  |  |  | 355784011758323 | WASION | WS-18E | 08127121419 | TELKOMSEL
141202872206 | PDAM LEMATANG ENIM | JL UNIT IKK ARISAN MUSI | S2JB | 14PLB | SUKARAME | 14120 |  | I2 | 82500 | 215390738 | EDMI | MK10 | Cl 1/In 5(10)A/3x230-400 | 2015 | 30 | 150/5 | 1 | MCCB | 125 |  |  |  | 355784011780715 | WASION | WS-18E | 08117386252 | TELKOMSEL
141202873273 | CV ALFA ICEMAN | KP PEGUDANGAN S HATTA | S2JB | 14PLB | SUKARAME | 14120 |  | I3 | 240000 | 215390391 | EDMI | MK10E | Cl 0,5S/In 5(10)A/3x57,7-100 | 2015 | 400 | 10/5 | 20.000/100 | RELAY | 7 |  |  |  | 355784011770047 | WASION | WS-18E | 08117128515 | TELKOMSEL
141202905967 | LOKA KESEHATAN TRDSNL PLB | JL INSPEKTUR YAZID NO. 7490 | S2JB | 14PLB | SUKARAME | 14120 |  | S2 | 197000 | 215390798 | EDMI | MK10 | Cl 0,5S/In 5(10)A/3x230-400 | 2015 | 60 | 300/5 | 1 | MCCB | 300 |  |  |  | 355784011747557 | WASION | WS-18E | 08117139910 | TELKOMSEL
141202914574 | PT. MENARA POETRA | JL JEPANG KM 11 | S2JB | 14PLB | SUKARAME | 14120 |  | B2 | 53000 | 215390740 | EDMI | MK10 | Cl 1/In 5(10)A/3x230-400 | 2015 | 20 | 100/5 | 1 | MCCB | 80 |  |  |  | 355784011794583 | WASION | WS-18E | 08117139022 | TELKOMSEL
141212213555 | HENNY KARTIKA | DS PALEMBANG | S2JB | 14PLB | SUKARAME | 14120 |  | B2 | 82500 | 43029718 | ITRON | ACE6000 | Cl 1/In 5(10)A/3x230-400 | 2011 | 30 | 150/5 | 1 | MCCB | 125 |  |  |  | 359094028212751 | MAESTRO | M1003GXT02 | 08117815437 | TELKOMSEL
141212213680 | SUTANTO | JL TJ SIAPI-API RT 27 | S2JB | 14PLB | SUKARAME | 14120 |  | B2 | 66000 | 43034217 | ITRON | ACE6000 | Cl 1/In 5(10)A/3x230-400 | 2011 | 20 | 100/5 | 1 | MCCB | 100 |  |  |  | 357321047302186 | EDMI | EWM100 | 08117880140 | TELKOMSEL
141300017877 | NV S ALWI ASSEGAF | DS 16 ULU | S2JB | 14PLB | AMPERA | 14130 |  | I3 | 865000 | 51004059 | ACTARIS | SL7000 | Cl 0,5S/In 5(10)A/3x57,7-100 | 2011 | 1600 | 40/5 | 20.000/100 | RELAY | 25 |  |  |  | 866248025925866 | WASION | WS-18E | 08117817447 | TELKOMSEL
141300033526 | KANTOR SUBDIVRE III. | DS PALEMBANG | S2JB | 14PLB | AMPERA | 14130 |  | B2 | 105000 | 213312833 | EDMI | MK6N | Cl 0,5S/In 5(10)A/3x230-400 | 2013 | 40 | 200/5 | 1 | MCCB | 160 |  |  |  | 357321047313274 | EDMI | EWM100 | 08117800520 | TELKOMSEL
141300099947 | PT PRASIDHA ANEKA NIAGA 2 | JL KEMAS RINDO | S2JB | 14PLB | AMPERA | 14130 |  | I3P | 1730000 | 215390349 | EDMI | MK10E | Cl 0,5S/In 5(10)A/3x57,7-100 | 2015 | 2000 | 50/5 | 20.000/100 | RELAY | 50 |  |  |  | 863789026122584 | WASION | WS-18F | 082212787645 | TELKOMSEL
141300500053 | PN PERTAMINA D P II | DS PALEMBANG | S2JB | 14PLB | AMPERA | 14130 |  | B2 | 131000 | 201401002687 | WASION | imeter 310 | Cl 0,5S/In 5(10)A/3x230-400 | 2014 | 40 | 200/5 | 1 | MCCB | 200 |  |  |  | 353957064459401 | EDMI | EWM100 | 08117802195 | TELKOMSEL
141300517004 | NV SUNAN RUBBER HAND | KERAMASAN | S2JB | 14PLB | AMPERA | 14130 |  | I3 | 2770000 | 215390790 | EDMI | MK10E | Cl 0,5S/In 5(10)A/3x57,7-100 | 2015 | 4000 | 100/5 | 20.000/100 | RELAY | 80 |  |  |  | 351519092421472 | MLIS | MLB-G3001 | 08117401875 | TELKOMSEL
141300523017 | PT ASTRA | JL A.YANI | S2JB | 14PLB | AMPERA | 14130 |  | B2 | 197000 | 213035241 | EDMI | MK6N | Cl 0,5S/In 5(10)A/3x230-400 | 2013 | 60 | 300/5 | 1 | MCCB | 300 |  |  |  | 357321044341955 | EDMI | EWM100 | 08117850963 | TELKOMSEL
141300530728 | KIOS TERAPUNG PERTAM | DS PALEMBANG | S2JB | 14PLB | AMPERA | 14130 |  | B2 | 41500 | 216329004 | EDMI | MK10 | Cl 1/In 5(80)A/3x230-400 | 2016 | 1 | 1 | 1 | MCB | 63 |  |  |  | 355784011784394 | WASION | WS-18E | 08117386228 | TELKOMSEL
141300530909 | ASTRA INTERNASIONAL | JL A.YANI | S2JB | 14PLB | AMPERA | 14130 |  | B2 | 66000 | 215265905 | EDMI | MK10 | Cl 1/In 5(10)A/3x230-400 | 2015 | 20 | 100/5 | 1 | MCCB | 100 |  |  |  | 355784011799913 | WASION | WS-18E | 08117132265 | TELKOMSEL
141300531388 | KASIM THAMRIN BENGKE | JL A.YANI | S2JB | 14PLB | AMPERA | 14130 |  | B2 | 82500 | 212363940 | EDMI | MK6N | Cl 1/In 5(10)A/3x230-400 | 2012 | 30 | 150/5 | 1 | MCCB | 125 |  |  |  | 357321049349912 | EDMI | EWM100 | 08117815401 | TELKOMSEL
141300592863 | SBPU APUNG/LOATING P | KP 1 ULU | S2JB | 14PLB | AMPERA | 14130 |  | B2 | 41500 | 201302008879 | WASION | imeter 310 | Cl 1/In 5(80)A/3x230-400 | 2013 | 1 | 1 | 1 | MCB | 63 |  |  |  | 359094024890741 | MAESTRO | M1003GXT02 | 08117815412 | TELKOMSEL
141102138686 | YKP BANK SUMSEL | KK RUKO PTC | S2JB | 14PLB | KENTEN | 14110 |  | B2 | 41500 | 216328812 | EDMI | MK10E | Cl 1/In 5(80)A/3x230-400 | 2016 | 1 | 1 | 1 | MCB | 63 |  |  |  | 351519092325608 | MLIS | MLB-G3001 | 08117801994 | TELKOMSEL
142501153612 | PT BUNGA MULIA INDAH | DS SUNGAI RAMBUTAN | S2JB | 14PLB | INDERALAYA | 14250 |  | B2 | 66000 | 215390642 | EDMI | MK10E | Cl 1/In 5(10)A/3x230-400 | 2015 | 20 | 100/5 | 1 | MCCB | 100 |  |  |  | 863789026122618 | WASION | WS-18F | 08117839231 | TELKOMSEL
142501099630 | PDAM IKK MUARA KUANG OI | DS MUARA KUANG OI | S2JB | 14PLB | INDERALAYA | 14250 |  | I2 | 66000 | 215266046 | EDMI | MK10E | Cl 1/In 5(10)A/3x230-400 | 2015 | 20 | 100/5 | 1 | MCCB | 100 |  |  |  | 355784011800778 | WASION | WS-18E | 08117807372 | TELKOMSEL
141000187795 | WIRJA KUSUMA | JL KARET 690 | S2JB | 14PLB | RIVAI | 14100 |  | B3 | 345000 | 215390275 | EDMI | MK10E | Cl 0,5S/In 5(10)A/3x57,7-100 | 2015 | 400 | 10/5 | 20.000/100 | RELAY | 10 |  |  |  | 355784011756566 | WASION | WS-18E | 08117802179 | TELKOMSEL
142320014024 | PONDOK PERSA-ASSALAM | DS SRIGUNUNG | S2JB | 14PLB | PANGKALAN BALAI | 14230 |  | S2 | 53000 | 201401005473 | WASION | imeter 318 | Cl 1/In 5(10)A/3x230-400 | 2014 | 20 | 100/5 | 1 | MCCB | 80 |  |  |  | 355784011768074 | WASION | WS-18E | 08117102292 | TELKOMSEL
142300105963 | PDAM SEMBAWA | JL PETERNAKAN | S2JB | 14PLB | PANGKALAN BALAI | 14230 |  | B2 | 82500 | 55038539 | ITRON | ACE6000 | Cl 1/In 5(10)A/3x230-400 | 2011 | 30 | 150/5 | 1 | MCCB | 125 |  |  |  | 355784011749991 | WASION | WS-18E | 08117809462 | TELKOMSEL
141002422315 | SMK NEGERI 1 PALEMBANG | JL LETNAN JAIMAS CINDE | S2JB | 14PLB | RIVAI | 14100 |  | S2 | 66000 | 55039220 | ITRON | ACE6000 | Cl 1/In 5(10)A/3x230-400 | 2011 | 20 | 100/5 | 1 | MCCB | 100 |  |  |  | 359094024904401 | MAESTRO | M1003GXT02 | 08117129821 | TELKOMSEL
141002130900 | YYS IGANTIUS EDUKASI CEND | JL VETERAN | S2JB | 14PLB | RIVAI | 14100 |  | S2 | 66000 | 201401200371 | WASION | imeter 318 | Cl 1/In 5(10)A/3x230-400 | 2014 | 20 | 100/5 | 1 | MCCB | 100 |  |  |  | 355784011798766 | WASION | WS-18E | 08117146708 | TELKOMSEL
141002208646 | YACOBUS HENDRA KURNI | JL LINGKARAN DEMPO B | S2JB | 14PLB | RIVAI | 14100 |  | B2 | 53000 | 201401200386 | WASION | imeter 318 | Cl 1/In 5(10)A/3x230-400 | 2014 | 20 | 100/5 | 1 | MCCB | 80 |  |  |  | 355784011761723 | WASION | WS-18E | 08117132258 | TELKOMSEL
142300291158 | PT PGN (PERSERO) SBU TSJ | JL PLG-BETUNG DS TLG DUKU | S2JB | 14PLB | PANGKALAN BALAI | 14230 |  | B2 | 53000 | 215390800 | EDMI | MK10 | Cl 1/In 5(10)A/3x230-400 | 2015 | 20 | 100/5 | 1 | MCCB | 80 |  |  |  | 359094059170834 | MAESTRO | M1003GXT02 | 087776401165 | XL
141002326444 | IR.HJ.LUCIANTY.SE | JL KAINI | S2JB | 14PLB | RIVAI | 14100 |  | R3 | 41500 | 215276630 | EDMI | MK10E | Cl 1/In 5(80)A/3x230-400 | 2015 | 1 | 1 | 1 | MCB | 63 |  |  |  | 357321049299224 | EDMI | EWM100 | 087783897151 | XL
141000161728 | GREJA KRISTUS J.M.B | JL DEMPO | S2JB | 14PLB | RIVAI | 14100 |  | S2 | 131000 | 215390566 | EDMI | MK10 | Cl 0,5S/In 5(10)A/3x230-400 | 2015 | 40 | 200/5 | 1 | MCCB | 200 |  |  |  | 355784011755436 | WASION | WS-18E | 08127114869 | TELKOMSEL
142510376178 | SENTRAL TELPHON | DS TG TAMBAK OKI | S2JB | 14PLB | INDERALAYA | 14250 |  | B2 | 41500 | 215441300 | EDMI | MK10 | Cl 1/In 5(80)A/3x230-400 | 2015 | 1 | 1 | 1 | MCB | 63 |  |  |  | 353957064518479 | EDMI | EWM100 | 08117117892 | TELKOMSEL
142200012082 | WISMA AKPER | DS LINGKUNGAN I SEKAY | S2JB | 14PLB | SEKAYU | 14220 |  | B2 | 66000 | 215265902 | EDMI | MK10 | Cl 1/In 5(10)A/3x230-400 | 2015 | 20 | 100/5 | 1 | MCCB | 100 |  |  |  | 355784011804481 | WASION | WS-18E | 08117132198 | TELKOMSEL
141001959097 | LAB FORENSIK POLDA | KK KOMPLEK MAPOLDA | S2JB | 14PLB | RIVAI | 14100 |  | P1 | 105000 | 215265935 | EDMI | MK10 | Cl 0,5S/In 5(10)A/3x230-400 | 2015 | 40 | 200/5 | 1 | MCCB | 160 |  |  |  | 353957064593175 | EDMI | EWM100 | 08117110626 | TELKOMSEL
141000163759 | TK HARAPAN MULIA | JL DR WAHIDIN | S2JB | 14PLB | RIVAI | 14100 |  | S2 | 66000 | 201401006651 | WASION | imeter 318 | Cl 1/In 5(10)A/3x230-400 | 2014 | 20 | 100/5 | 1 | MCCB | 100 |  |  |  | 357321049289753 | EDMI | EWM100 | 08170874678 | XL
142200082565 | T V R I SEKAYU MUBA | JL MUARA TELADAN | S2JB | 14PLB | SEKAYU | 14220 |  | P1 | 53000 | 216580913 | EDMI | MK10 | Cl 1/In 5(10)A/3x230-400 | 2016 | 20 | 100/5 | 1 | MCCB | 80 |  |  |  | 355784011793528 | WASION | WS-18E | 08117146647 | TELKOMSEL
141202766265 | HENI PERTIWI S.PD | JL MACAN KUMBANG (19) | S2JB | 14PLB | SUKARAME | 14120 |  | B2 | 131000 | 215390801 | EDMI | MK10E | Cl 0,5S/In 5(10)A/3x230-400 | 2015 | 40 | 200/5 | 1 | MCCB | 200 |  |  |  | 353957064590700 | EDMI | EWM100 | 08117807291 | TELKOMSEL
142320053808 | RUMAH SAKIT UMUM SUN | JL PLG JAMBI | S2JB | 14PLB | PANGKALAN BALAI | 14230 |  | S2 | 105000 | 216580955 | EDMI | MK10 | Cl 0,5S/In 5(10)A/3x230-400 | 2016 | 40 | 200/5 | 1 | MCCB | 160 |  |  |  | 355784011750916 | WASION | WS-18E | 08117146597 | TELKOMSEL
141000276552 | PROYEK PENINGKATAN | JL SIE BUAH | S2JB | 14PLB | RIVAI | 14100 |  | P1 | 41500 | 216328558 | EDMI | MK10 | Cl 1/In 5(80)A/3x230-400 | 2016 | 1 | 1 | 1 | MCB | 63 |  |  |  | 351519092375413 | MLIS | MLB-G3001 | 08117874417 | TELKOMSEL
141202561077 | APRIANTO | JL KM 12 | S2JB | 14PLB | SUKARAME | 14120 |  | B2 | 53000 | 55039109 | ITRON | ACE6000 | Cl 1/In 5(10)A/3x230-400 | 2011 | 20 | 100/5 | 1 | MCCB | 80 |  |  |  | 354031089579681 | MLIS | MLB-G3002 | 0818483254 | XL
141002295567 | HADIANTO CHANDRA | JL LETDA A ROZAK | S2JB | 14PLB | RIVAI | 14100 |  | B2 | 82500 | 201401200365 | WASION | imeter 318 | Cl 1/In 5(10)A/3x230-400 | 2014 | 30 | 150/5 | 1 | MCCB | 125 |  |  |  | 863789026106090 | WASION | WS-18F | 08117836493 | TELKOMSEL
141001163504 | DPD GOLKAR TK.I S-S | KK KOMPLEK POM | S2JB | 14PLB | RIVAI | 14100 |  | S2 | 41500 | 215276718 | EDMI | MK10E | Cl 1/In 5(80)A/3x230-400 | 2015 | 1 | 1 | 1 | MCB | 63 |  |  |  | 353957064579059 | EDMI | EWM100 | 08170873593 | XL
141000465336 | MAKODAK VI BLOK C | JL SUDERMAN KM. | S2JB | 14PLB | RIVAI | 14100 |  | P1 | 82500 | 213036325 | EDMI | MK6N | Cl 1/In 5(10)A/3x230-400 | 2013 | 30 | 150/5 | 1 | MCCB | 125 |  |  |  | 863789026077762 | WASION | WS-18F | 08117839225 | TELKOMSEL
142000422731 | PDAM KAYU AGUNG | JL KABUL KAYU AGUNG | S2JB | 14PLB | KAYU AGUNG | 14200 |  | I2 | 53000 | 215390726 | EDMI | MK10 | Cl 1/In 5(10)A/3x230-400 | 2015 | 20 | 100/5 | 1 | MCCB | 80 |  |  |  | 355784011783156 | WASION | WS-18E | 08117102351 | TELKOMSEL
141202472342 | DUNKIN DONUTS | JL DEMANG LEBAR DAUN | S2JB | 14PLB | SUKARAME | 14120 |  | B2 | 131000 | 215390303 | EDMI | MK10E | Cl 0,5S/In 5(10)A/3x230-400 | 2015 | 40 | 200/5 | 1 | MCCB | 200 |  |  |  | 354031089909912 | MLIS | MLB-G3002 | 0818483293 | XL
141202468849 | SYAHRIAL.AMD | JL PENGADILAN TINGGI 01 | S2JB | 14PLB | SUKARAME | 14120 |  | B2 | 41500 | 215276384 | EDMI | MK10E | Cl 1/In 5(80)A/3x230-400 | 2015 | 1 | 1 | 1 | MCB | 63 |  |  |  | 355784011800133 | WASION | WS-18E | 08117807322 | TELKOMSEL
141301866322 | RUKO OBC | PR OPI MALL BLOK D | S2JB | 14PLB | AMPERA | 14130 |  | B2 | 53000 | 215265823 | EDMI | MK10E | Cl 1/In 5(10)A/3x230-400 | 2015 | 20 | 100/5 | 1 | MCCB | 80 |  |  |  | 355784011808771 | WASION | WS-18E | 08117809381 | TELKOMSEL
141000190730 | DRS EK MUCTAR EFENDI | JL KAPT A RIVAI | S2JB | 14PLB | RIVAI | 14100 |  | B2 | 41500 | 215276706 | EDMI | MK10E | Cl 1/In 5(80)A/3x230-400 | 2015 | 1 | 1 | 1 | MCB | 63 |  |  |  | 353957064575792 | EDMI | EWM100 | 08170873638 | XL
141201203477 | INDUSTRI MKN AYAM | JL LETTU KARIM KADIR | S2JB | 14PLB | SUKARAME | 14120 |  | I2 | 197000 | 215390512 | EDMI | MK10 | Cl 0,5S/In 5(10)A/3x230-400 | 2015 | 60 | 300/5 | 1 | MCCB | 300 |  |  |  | 863789026106470 | WASION | WS-18F | 08117101059 | TELKOMSEL
141000272898 | RA MARIYANA ZETH | JL JAGUNG R SUPRAPTO | S2JB | 14PLB | RIVAI | 14100 |  | B2 | 41500 | 215441073 | EDMI | MK10 | Cl 1/In 5(80)A/3x230-400 | 2015 | 1 | 1 | 1 | MCB | 63 |  |  |  | 863789026070080 | WASION | WS-18F | 08117839209 | TELKOMSEL
141000265728 | SMA.NEGRI 10 | JL SRIJAYA NEGARA | S2JB | 14PLB | RIVAI | 14100 |  | S2 | 53000 | 212363950 | EDMI | MK6N | Cl 1/In 5(10)A/3x230-400 | 2012 | 20 | 100/5 | 1 | MCCB | 80 |  |  |  | 359094029151081 | MAESTRO | M1003GXT02 | 087783895843 | XL
141300723136 | TRANSITO KWL DEP TRA | JL A YANI | S2JB | 14PLB | AMPERA | 14130 |  | P1 | 41500 | 215276641 | EDMI | MK10E | Cl 1/In 5(80)A/3x230-400 | 2015 | 1 | 1 | 1 | MCB | 63 |  |  |  | 355784011767274 | WASION | WS-18E | 08117311845 | TELKOMSEL
141002573193 | GUDANG BGR (PUSRI) | JL RE. MARTADINATA | S2JB | 14PLB | RIVAI | 14100 |  | B2 | 131000 | 215390658 | EDMI | MK10E | Cl 0,5S/In 5(10)A/3x230-400 | 2015 | 40 | 200/5 | 1 | MCCB | 200 |  |  |  | 355784011757085 | WASION | WS-18E | 08117132280 | TELKOMSEL
142200088930 | PT.PETRO.MUBA BLDG | JL MERDEKA | S2JB | 14PLB | SEKAYU | 14220 |  | B2 | 53000 | 215265939 | EDMI | MK10E | Cl 1/In 5(10)A/3x230-400 | 2015 | 20 | 100/5 | 1 | MCCB | 80 |  |  |  | 353957064588548 | EDMI | EWM100 | 08179823113 | XL
141002400793 | SOFIAN GUNAWAN | JL RAJAWALI,BLOK CL, DUKU, 9 ILIR,PALEMBANG | S2JB | 14PLB | RIVAI | 14100 |  | B2 | 66000 | 215390701 | EDMI | MK10 | Cl 1/In 5(10)A/3x230-400 | 2015 | 20 | 100/5 | 1 | MCCB | 100 |  |  |  | 355784011771565 | WASION | WS-18E | 08117809347 | TELKOMSEL
141301667784 | PT. PULAU SUBUR | DS GLEBEK | S2JB | 14PLB | AMPERA | 14130 |  | B2 | 131000 | 55038538 | ITRON | ACE6000 | Cl 0,5S/In 5(10)A/3x230-400 | 2011 | 40 | 200/5 | 1 | MCCB | 200 |  |  |  | 355784011779261 | WASION | WS-18E | 08117126911 | TELKOMSEL
141000058351 | MAYOR ASNAWI | JL BUKIT KECIL | S2JB | 14PLB | RIVAI | 14100 |  | B2 | 41500 | 213518196 | EDMI | MK10E | Cl 1/In 5(80)A/3x230-400 | 2013 | 1 | 1 | 1 | MCB | 63 |  |  |  | 355703094011814 | EDMI | TWM1000 | 0818482985 | XL
141002481238 | PT.JIMMULYA | JL R SOEKAMTO | S2JB | 14PLB | RIVAI | 14100 |  | B2 | 197000 | 212363958 | EDMI | MK6E | Cl 0,5S/In 5(10)A/3x230-400 | 2012 | 60 | 300/5 | 1 | MCCB | 300 |  |  |  | 863789026165625 | WASION | WS-18F | 08117839295 | TELKOMSEL
142501093636 | BUDI SANTOSO | JL ALAMSYAH RATU | S2JB | 14PLB | INDERALAYA | 14250 |  | I2 | 131000 | 215390712 | EDMI | MK10E | Cl 0,5S/In 5(10)A/3x230-400 | 2015 | 40 | 200/5 | 1 | MCCB | 200 |  |  |  | 355784011780806 | WASION | WS-18E | 08117425713 | TELKOMSEL
141001379801 | GEREJA MARANATHA WS | JL VETERAN - | S2JB | 14PLB | RIVAI | 14100 |  | S2 | 53000 | 201401200535 | WASION | imeter 310 | Cl 1/In 5(10)A/3x230-400 | 2014 | 20 | 100/5 | 1 | MCCB | 80 |  |  |  | 359094029151909 | MAESTRO | M1003GXT02 | 087783895984 | XL
141001604179 | YYS VIHARA G DEWA | JL PAPERA . | S2JB | 14PLB | RIVAI | 14100 |  | S2 | 82500 | 213313645 | EDMI | MK6N | Cl 1/In 5(10)A/3x230-400 | 2013 | 30 | 150/5 | 1 | MCCB | 125 |  |  |  | 863789026141626 | WASION | WS-18F | 08117839281 | TELKOMSEL
141000126479 | PASTORIE METHODIST | JL TLG JAWA LAMA | S2JB | 14PLB | RIVAI | 14100 |  | S2 | 53000 | 201401200296 | WASION | imeter 318 | Cl 1/In 5(80)A/3x230-400 | 2014 | 1 | 1 | 1 | MCB | 80 |  |  |  | 359094029179983 | MAESTRO | M1003GXT02 | 0818483356 | XL
141102179221 | ADAM SAUTIN | JL RESIDEN A.ROZAK N | S2JB | 14PLB | KENTEN | 14110 |  | B2 | 164000 | 55038998 | ITRON | ACE6000 | Cl 0,5S/In 5(10)A/3x230-400 | 2011 | 50 | 250/5 | 1 | MCCB | 250 |  |  |  | 355784011793742 | WASION | WS-18E | 08127109908 | TELKOMSEL
141001954275 | CV.MAJU MAPAN | JL PUTRI RAMB SELAKO | S2JB | 14PLB | RIVAI | 14100 |  | I2 | 197000 | 213035527 | EDMI | MK6E | Cl 0,5S/In 5(10)A/3x230-400 | 2013 | 60 | 300/5 | 1 | MCCB | 300 |  |  |  | 357321049298705 | EDMI | EWM100 | 08170874680 | XL
141300816401 | SUDIRMAN | DS PALEMBANG | S2JB | 14PLB | AMPERA | 14130 |  | I2 | 66000 | 216580914 | EDMI | MK10 | Cl 1/In 5(10)A/3x230-400 | 2016 | 20 | 100/5 | 1 | MCCB | 100 |  |  |  | 358104090103373 | MLIS | MLB-G3002 | 0818483006 | XL
141100997854 | RUMDIN BRI | JL BASUKI RACHMAT | S2JB | 14PLB | KENTEN | 14110 |  | B2 | 131000 | 212363937 | EDMI | MK6N | Cl 0,5S/In 5(10)A/3x230-400 | 2012 | 40 | 200/5 | 1 | MCCB | 200 |  |  |  | 353957064585072 | EDMI | EWM100 | 08117829425 | TELKOMSEL
141002129182 | DINAS KEHUTANAN TK.1 | JL J.SUDIRMAN | S2JB | 14PLB | RIVAI | 14100 |  | P1 | 41500 | 215276667 | EDMI | MK10E | Cl 1/In 5(80)A/3x230-400 | 2015 | 1 | 1 | 1 | MCB | 63 |  |  |  | 356029090669705 | MLIS | MLB-G3001 | 08117877130 | TELKOMSEL
142200110016 | PDAM LAIS | JL SEKAYU BETUNG | S2JB | 14PLB | SEKAYU | 14220 |  | I2 | 41500 | 216328574 | EDMI | MK10 | Cl 1/In 5(80)A/3x230-400 | 2016 | 1 | 1 | 1 | MCB | 63 |  |  |  | 355784011805231 | WASION | WS-18E | 08117139069 | TELKOMSEL
141000469734 | IR SYAMSUMAR | JL KAPT A RIVAI | S2JB | 14PLB | RIVAI | 14100 |  | B2 | 53000 | 215390569 | EDMI | MK10 | Cl 1/In 5(10)A/3x230-400 | 2015 | 20 | 100/5 | 1 | MCCB | 80 |  |  |  | 355784011764917 | WASION | WS-18E | 08117118313 | TELKOMSEL
141202087847 | KOHAR | JL TALANG ILIR | S2JB | 14PLB | SUKARAME | 14120 |  | B2 | 66000 | 213035417 | EDMI | MK6N | Cl 1/In 5(10)A/3x230-400 | 2013 | 20 | 100/5 | 1 | MCCB | 100 |  |  |  | 359094029148046 | MAESTRO | M1003GXT02 | 087783895997 | XL
141301624517 | PT GRAHA PINARINGAN | JL GUB HJ BASTARI JK BARING | S2JB | 14PLB | AMPERA | 14130 |  | B3 | 1385000 | 215390527 | EDMI | MK10E | Cl 0,5S/In 5(10)A/3x57,7-100 | 2015 | 1600 | 40/5 | 20.000/100 | RELAY | 40 |  |  |  | 866248025937218 | WASION | WS-18E | 08117807326 | TELKOMSEL
141002491166 | RAJAWALI TELEVISI | JL BALAP SEPEDA | S2JB | 14PLB | RIVAI | 14100 |  | B2 | 131000 | 212363916 | EDMI | MK6N | Cl 0,5S/In 5(10)A/3x230-400 | 2012 | 40 | 200/5 | 1 | MCCB | 200 |  |  |  | 359094029155066 | MAESTRO | M1003GXT02 | 087783897131 | XL
142300572259 | RUSUN POLRES BANYUASIN | JL SEKOJO PANGKALAN BALAI | S2JB | 14PLB | PANGKALAN BALAI | 14230 |  | R3 | 147000 | 216311480 | EDMI | MK10E | Cl 0,5S/In 5(10)A/3x230-400 | 2016 | 50 | 250/5 | 1 | MCCB | 225 |  |  |  | 355784011795671 | WASION | WS-18E | 08117836330 | TELKOMSEL
141301935396 | RMH PEMBIBITAN SUN SAWIT | JL DS TALANG CEMPEDAK | S2JB | 14PLB | AMPERA | 14130 |  | I2 | 197000 | 216580979 | EDMI | MK10E | Cl 0,5S/In 5(10)A/3x230-400 | 2016 | 60 | 300/5 | 1 | MCCB | 300 |  |  |  | 355784011806262 | WASION | WS-18E | 08117836457 | TELKOMSEL
141000186664 | PLN PIKITRING | JL BANDUNG | S2JB | 14PLB | RIVAI | 14100 |  | B2 | 41500 | 215441757 | EDMI | MK10E | Cl 1/In 5(80)A/3x230-400 | 2015 | 1 | 1 | 1 | MCB | 63 |  |  |  | 863789026113088 | WASION | WS-18F | 08117839400 | TELKOMSEL
141002125217 | HADI LUKITO | JL VETERAN | S2JB | 14PLB | RIVAI | 14100 |  | B2 | 82500 | 215390287 | EDMI | MK10E | Cl 1/In 5(10)A/3x230-400 | 2015 | 30 | 150/5 | 1 | MCCB | 125 |  |  |  | 355703093950715 | EDMI | TWM1000 | 0818483155 | XL
141000264979 | SMA NEGERI V | JL GT ROYONG | S2JB | 14PLB | RIVAI | 14100 |  | S2 | 82500 | 213035234 | EDMI | MK6N | Cl 1/In 5(10)A/3x230-400 | 2013 | 30 | 150/5 | 1 | MCCB | 125 |  |  |  | 863789026165450 | WASION | WS-18F | 08117839313 | TELKOMSEL
141001045944 | PLN PIKITRING SBS | JL BENDUNGAN | S2JB | 14PLB | RIVAI | 14100 |  | B2 | 41500 | 215441755 | EDMI | MK10E | Cl 1/In 5(80)A/3x230-400 | 2015 | 1 | 1 | 1 | MCB | 63 |  |  |  | 355703093907129 | EDMI | TWM1000 | 0818483518 | XL
141002607633 | HOTEL HARPER | JL R SOEKAMTO | S2JB | 14PLB | RIVAI | 14100 |  | B3 | 865000 | 215390547 | EDMI | MK10E | Cl 0,5S/In 5(10)A/3x230-400 | 2015 | 60 | 300/5 | 1 | MCCB | 25 |  |  |  | 354031089415134 | MLIS | MLB-G3002 | 0818483013 | XL
142600517030 | BANK SUMSEL | DS SURYA ADI BLOK D | S2JB | 14PLB | TUGU MULYO | 14260 |  | B2 | 33000 | 216328142 | EDMI | MK10E | Cl 1/In 5(80)A/3x230-400 | 2016 | 1 | 1 | 1 | MCB | 50 |  |  |  | 355784011757374 | WASION | WS-18E | 08117807364 | TELKOMSEL
141002606179 | SMA NEGERI 1 | JL SRIJAYA NEGARA | S2JB | 14PLB | RIVAI | 14100 |  | S2 | 66000 | 201401200366 | WASION | imeter 318 | Cl 1/In 5(10)A/3x230-400 | 2014 | 20 | 100/5 | 1 | MCCB | 100 |  |  |  | 355784011785045 | WASION | WS-18E | 08117807338 | TELKOMSEL
141301933716 | PT. XYLO INDAH PRATAMA | DS TALANG CEMPEDAK 0 | S2JB | 14PLB | AMPERA | 14130 |  | I3 | 345000 | 215390773 | EDMI | MK10E | Cl 0,5S/In 5(10)A/3x57,7-100 | 2015 | 400 | 10/5 | 20.000/100 | RELAY | 10 |  |  |  | 355784011765351 | WASION | WS-18E | 08117807365 | TELKOMSEL
142200090898 | LAPANGAN TERBANG SKY | JL SEKAYU TEBING | S2JB | 14PLB | SUKARAME | 14120 |  | B2 | 66000 | 215265927 | EDMI | MK10E | Cl 1/In 5(10)A/3x230-400 | 2015 | 20 | 100/5 | 1 | MCCB | 100 |  |  |  | 355784011795804 | WASION | WS-18E | 08117836521 | TELKOMSEL
141202517163 | HASBI SURYANTO ( D ) | JL TEMBUS TERMINAL AAL KM 12 | S2JB | 14PLB | SUKARAME | 14120 |  | B2 | 41500 | 216788927 | EDMI | MK10E | Cl 1/In 5(80)A/3x230-400 | 2016 | 1 | 1 | 1 | MCB | 63 |  |  |  | 866248025927102 | WASION | WS-18E | 08117836165 | TELKOMSEL
141301952617 | PELABUHAN SUNGAI DUA | JL RAMBUTAN | S2JB | 14PLB | AMPERA | 14130 |  | B2 | 147000 | 215390620 | EDMI | MK10E | Cl 0,5S/In 5(10)A/3x230-400 | 2015 | 50 | 250/5 | 1 | MCCB | 225 |  |  |  | 866248025929249 | WASION | WS-18E | 08117809373 | TELKOMSEL
141000398382 | HERMAN HALIM | JL LETKOL ISKANDAR | S2JB | 14PLB | RIVAI | 14100 |  | B2 | 66000 | 55038956 | ITRON | ACE6000 | Cl 1/In 5(10)A/3x230-400 | 2011 | 20 | 100/5 | 1 | MCCB | 100 |  |  |  | 351519092423627 | MLIS | MLB-G3001 | 08117850957 | TELKOMSEL
141300644958 | UN MUH | JL A.YANI | S2JB | 14PLB | AMPERA | 14130 |  | S2 | 66000 | 55038682 | ITRON | ACE6000 | Cl 1/In 5(10)A/3x230-400 | 2011 | 20 | 100/5 | 1 | MCCB | 100 |  |  |  | 355784011748647 | WASION | WS-18E | 08117812039 | TELKOMSEL
142300567842 | BOOSTER PDAM SIDANG MAS | DS SIDANG MAS | S2JB | 14PLB | PANGKALAN BALAI | 14230 |  | B2 | 66000 | 216311478 | EDMI | MK10E | Cl 1/In 5(10)A/3x230-400 | 2016 | 20 | 100/5 | 1 | MCCB | 100 |  |  |  | 355784011788452 | WASION | WS-18E | 08117811962 | TELKOMSEL
141202934451 | RUSUNAWA TNI AU | JL LANDASAN KEL.KEBUN BUNGA | S2JB | 14PLB | SUKARAME | 14120 |  | R3 | 82500 | 215390732 | EDMI | MK10E | Cl 1/In 5(10)A/3x230-400 | 2015 | 30 | 150/5 | 1 | MCCB | 125 |  |  |  | 355784011753993 | WASION | WS-18E | 08117807360 | TELKOMSEL
141301964239 | FREDY WIJAYA | JL KI KEMAS RINDO | S2JB | 14PLB | AMPERA | 14130 |  | B2 | 105000 | 215390540 | EDMI | MK10E | Cl 0,5S/In 5(10)A/3x230-400 | 2015 | 40 | 200/5 | 1 | MCCB | 160 |  |  |  | 355784011801081 | WASION | WS-18E | 08117807327 | TELKOMSEL
141202820803 | HENNY KARTIKA | JL TANJUNG SIAPI API | S2JB | 14PLB | SUKARAME | 14120 |  | B2 | 66000 | 215390734 | EDMI | MK10E | Cl 1/In 5(10)A/3x230-400 | 2015 | 20 | 100/5 | 1 | MCCB | 100 |  |  |  | 355784011748233 | WASION | WS-18E | 08117836034 | TELKOMSEL
141202891522 | RUMAH SAKIT AR-RASYID | JL H.M. SALEH | S2JB | 14PLB | KENTEN | 14110 |  | S2 | 164000 | 215390617 | EDMI | MK10E | Cl 0,5S/In 5(10)A/3x230-400 | 2015 | 50 | 250/5 | 1 | MCCB | 250 |  |  |  | 355784011771250 | WASION | WS-18E | 08117807348 | TELKOMSEL
141102348221 | ALFIAN | JL SUAK SIMPUR | S2JB | 14PLB | KENTEN | 14110 |  | I2 | 66000 | 55039080 | ITRON | ACE6000 | Cl 1/In 5(10)A/3x230-400 | 2011 | 20 | 100/5 | 1 | MCCB | 100 |  |  |  | 353957064514478 | EDMI | EWM100 | 08117100879 | TELKOMSEL
141301950102 | SAMIL SUDIRMAN | DN I PIPA PUTIH | S2JB | 14PLB | AMPERA | 14130 |  | I2 | 197000 | 216580906 | EDMI | MK10E | Cl 0,5S/In 5(10)A/3x230-400 | 2016 | 60 | 300/5 | 1 | MCCB | 300 |  |  |  | 355784011773892 | WASION | WS-18E | 08117836193 | TELKOMSEL
142500241221 | PT TELKOM KANDATEL | DS SITE LOROK | S2JB | 14PLB | INDERALAYA | 14250 |  | B2 | 53000 | 215265876 | EDMI | MK10E | Cl 1/In 5(10)A/3x230-400 | 2015 | 20 | 100/5 | 1 | MCCB | 80 |  |  |  | 866248025925684 | WASION | WS-18E | 08117430876 | TELKOMSEL
141301952491 | STIK BINA HUSADA | JL GUB H BASTARI | S2JB | 14PLB | AMPERA | 14130 |  | S3K | 345000 | 215390291 | EDMI | MK10E | Cl 0,5S/In 5(10)A/3x57,7-100 | 2015 | 400 | 10/5 | 20.000/100 | RELAY | 10 |  |  |  | 355784011770633 | WASION | WS-18E | 08117807331 | TELKOMSEL
141002600005 | PT PELANGI | JL BAMBANG UTOYO | S2JB | 14PLB | RIVAI | 14100 |  | B2 | 197000 | 215265871 | EDMI | MK10E | Cl 0,5S/In 5(10)A/3x230-400 | 2015 | 60 | 300/5 | 1 | MCCB | 300 |  |  |  | 355784011755683 | WASION | WS-18E | 08117807363 | TELKOMSEL
141202153531 | SUPRIYANTO | JL PLB BETUNG KM 19 | S2JB | 14PLB | SUKARAME | 14120 |  | B2 | 41500 | 216789070 | EDMI | MK10E | Cl 1/In 5(80)A/3x230-400 | 2016 | 1 | 1 | 1 | MCB | 63 |  |  |  | 354031089910779 | MLIS | MLB-G3002 | 0818483296 | XL
141103013734 | ISWANY | JL TALANG KERAMAT | S2JB | 14PLB | KENTEN | 14110 |  | B2 | 41500 | 216789405 | EDMI | MK10E | Cl 1/In 5(80)A/3x230-400 | 2016 | 1 | 1 | 1 | MCB | 63 |  |  |  | 355784011764826 | WASION | WS-18E | 08117807341 | TELKOMSEL
141001019689 | EDDY SULAIMAN | JL KOL ISKANDAR D | S2JB | 14PLB | RIVAI | 14100 |  | B2 | 41500 | 216788620 | EDMI | MK10E | Cl 1/In 5(80)A/3x230-400 | 2016 | 1 | 1 | 1 | MCB | 63 |  |  |  | 351519092381155 | MLIS | MLB-G3001 | 08117328422 | TELKOMSEL
142300512999 | HERMAINI | JL SEKAYU LAIS | S2JB | 14PLB | PANGKALAN BALAI | 14230 |  | B2 | 41500 | 215441596 | EDMI | MK10E | Cl 1/In 5(80)A/3x230-400 | 2015 | 1 | 1 | 1 | MCB | 63 |  |  |  | 355784011794955 | WASION | WS-18E | 08117807344 | TELKOMSEL
142000701914 | DINAS KEPENDD DAN CAPIL | JL SEPUCUK | S2JB | 14PLB | KAYU AGUNG | 14200 |  | P1 | 41500 | 216353530 | EDMI | MK10E | Cl 1/In 5(80)A/3x230-400 | 2016 | 1 | 1 | 1 | MCB | 63 |  |  |  | 355784011795705 | WASION | WS-18E | 08117807371 | TELKOMSEL
141000744702 | GUNAWAN INUH | JL KENTEN | S2JB | 14PLB | RIVAI | 14100 |  | B2 | 53000 | 217069402 | EDMI | MK10E | Cl 1/In 5(10)A/3x230-400 | 2017 | 20 | 100/5 | 1 | MCCB | 80 |  |  |  | 355784011785318 | WASION | WS-18E | 08117807281 | TELKOMSEL
141001986748 | KMS.H.A.HALIM | JL R.SUKAMTO | S2JB | 14PLB | RIVAI | 14100 |  | R3 | 33000 | 216328141 | EDMI | MK10E | Cl 1/In 5(80)A/3x230-400 | 2016 | 1 | 1 | 1 | MCB | 50 |  |  |  | 351519092382831 | MLIS | MLB-G3001 | 08117802243 | TELKOMSEL
141002265307 | R.S IBU & ANAK HAMAM | JL PUNAI II | S2JB | 14PLB | RIVAI | 14100 |  | S2 | 33000 | 216581625 | EDMI | MK10E | Cl 1/In 5(80)A/3x230-400 | 2016 | 1 | 1 | 1 | MCB | 50 |  |  |  | 355784011763471 | WASION | WS-18E | 08117809358 | TELKOMSEL
141002335640 | ADAM SAUTIN | JL LETDA A ROZAK | S2JB | 14PLB | RIVAI | 14100 |  | B2 | 33000 | 216353484 | EDMI | MK10E | Cl 1/In 5(80)A/3x230-400 | 2016 | 1 | 1 | 1 | MCB | 50 |  |  |  | 351519092383979 | MLIS | MLB-G3001 | 08117839407 | TELKOMSEL
141002351649 | SOFIAN GUNAWAN | JL RAJAWALI BLOK BR | S2JB | 14PLB | RIVAI | 14100 |  | B2 | 33000 | 215440830 | EDMI | MK10E | Cl 1/In 5(80)A/3x230-400 | 2015 | 1 | 1 | 1 | MCB | 50 |  |  |  | 355784011784790 | WASION | WS-18E | 08117809379 | TELKOMSEL
141002510652 | WILLIAM | JL RAJAWALI | S2JB | 14PLB | RIVAI | 14100 |  | B2 | 33000 | 215441009 | EDMI | MK10E | Cl 1/In 5(80)A/3x230-400 | 2015 | 1 | 1 | 1 | MCB | 50 |  |  |  | 351519092376007 | MLIS | MLB-G3001 | 08117328430 | TELKOMSEL
141002513788 | RAJAWALI VILLAGE | JL RAJAWALI VILLAGE | S2JB | 14PLB | RIVAI | 14100 |  | B2 | 33000 | 215441003 | EDMI | MK10E | Cl 1/In 5(80)A/3x230-400 | 2015 | 1 | 1 | 1 | MCB | 50 |  |  |  | 358741054586547 | MLIS | MLB-G3001 | 08117809359 | TELKOMSEL
141002562342 | ELYSA DIAN THAMRIN | JL BANGAU | S2JB | 14PLB | RIVAI | 14100 |  | R3 | 33000 | 215441264 | EDMI | MK10E | Cl 1/In 5(80)A/3x230-400 | 2015 | 1 | 1 | 1 | MCB | 50 |  |  |  | 359094020171351 | WASION | WS-18E | 08117809371 | TELKOMSEL
141202887861 | MARSIANA | JL MASJID TLG JAMBE NO 62 A | S2JB | 14PLB | SUKARAME | 14120 |  | B2 | 105000 | 216580980 | EDMI | MK10E | Cl 0,5S/In 5(10)A/3x230-400 | 2016 | 40 | 200/5 | 1 | MCCB | 160 |  |  |  | 355784011771516 | WASION | WS-18E | 08117836238 | TELKOMSEL
141202945183 | WASKITA KARYA BETON P | DS GASING | S2JB | 14PLB | SUKARAME | 14120 |  | I3 | 1385000 | 215390310 | EDMI | MK10E | Cl 0,5S/In 5(10)A/3x57,7-100 | 2015 | 1000 | 25/5 | 20.000/100 | RELAY | 40 |  |  |  | 355784011780301 | WASION | WS-18E | 08117807330 | TELKOMSEL
141000390447 | NY SYAMSIAR | JL RAJAWALI | S2JB | 14PLB | RIVAI | 14100 |  | B2 | 33000 | 216328819 | EDMI | MK10E | Cl 1/In 5(80)A/3x230-400 | 2016 | 1 | 1 | 1 | MCB | 50 |  |  |  | 355784011752029 | WASION | WS-18E | 08117809374 | TELKOMSEL
141301204675 | KTR P TINGGI AGAMA K | DS PALEMBANG | S2JB | 14PLB | AMPERA | 14130 |  | P1 | 53000 | 217069399 | EDMI | MK10E | Cl 1/In 5(10)A/3x230-400 | 2017 | 20 | 100/5 | 1 | MCCB | 80 |  |  |  | 863789026133672 | WASION | WS-18F | 08117430900 | TELKOMSEL
141002287858 | AMELIA | JL TRIKORA | S2JB | 14PLB | RIVAI | 14100 |  | B2 | 33000 | 216328149 | EDMI | MK10E | Cl 1/In 5(80)A/3x230-400 | 2016 | 1 | 1 | 1 | MCB | 50 |  |  |  | 351519092376874 | MLIS | MLB-G3001 | 08117809456 | TELKOMSEL
141301313973 | M.SYAFARUDDIN | JL TPAMUSIIIRT33 | S2JB | 14PLB | AMPERA | 14130 |  | B2 | 197000 | 216580904 | EDMI | MK10E | Cl 0,5S/In 5(10)A/3x230-400 | 2016 | 60 | 300/5 | 1 | MCCB | 300 |  |  |  | 355703094004314 | EDMI | TWM1000 | 0818483147 | XL
141002288191 | GEDUNG MULTIMEDIA PUSDA | JL DEMANG LEBAR DAUN | S2JB | 14PLB | RIVAI | 14100 |  | P1 | 33000 | 216328805 | EDMI | MK10E | Cl 1/In 5(80)A/3x230-400 | 2016 | 1 | 1 | 1 | MCB | 50 |  |  |  | 866248025925841 | WASION | WS-18E | 08117809453 | TELKOMSEL
141000052084 | GEREJA KRISTEN TIONG | KP SEKIP | S2JB | 14PLB | RIVAI | 14100 |  | S2 | 82500 | 217069401 | EDMI | MK10E | Cl 1/In 5(10)A/3x230-400 | 2017 | 30 | 150/5 | 1 | MCCB | 125 |  |  |  | 863789026162721 | WASION | WS-18F | 08117836368 | TELKOMSEL
141000134591 | PT FARMASI KESEHATAN | JL MAWAR | S2JB | 14PLB | RIVAI | 14100 |  | P1 | 33000 | 216328814 | EDMI | MK10E | Cl 1/In 5(80)A/3x230-400 | 2016 | 1 | 1 | 1 | MCB | 50 |  |  |  | 355784011763042 | WASION | WS-18E | 08117809454 | TELKOMSEL
141102474903 | DINKES GIGI | JL KOL H BURLIAN | S2JB | 14PLB | KENTEN | 14110 |  | S2 | 105000 | 215390300 | EDMI | MK10E | Cl 0,5S/In 5(10)A/3x230-400 | 2015 | 40 | 200/5 | 1 | MCCB | 160 |  |  |  | 866248025927250 | WASION | WS-18E | 08117809458 | TELKOMSEL
141301123749 | GEDUNG TERM. TYPE A | DS PALEMBANG | S2JB | 14PLB | AMPERA | 14130 |  | P1 | 41500 | 216328808 | EDMI | MK10E | Cl 1/In 5(80)A/3x230-400 | 2016 | 1 | 1 | 1 | MCB | 63 |  |  |  | 355784011782901 | WASION | WS-18E | 08117809385 | TELKOMSEL
141000114720 | YYS PDDK ST AGATHA | JL ONGLEN | S2JB | 14PLB | RIVAI | 14100 |  | S2 | 33000 | 216328931 | EDMI | MK10E | Cl 1/In 5(80)A/3x230-400 | 2016 | 1 | 1 | 1 | MCB | 50 |  |  |  | 355784011752367 | WASION | WS-18E | 08117809428 | TELKOMSEL
141202972238 | HOTEL SANTIKA BANDARA | JL GUB H ASNAWI M.ALAM | S2JB | 14PLB | SUKARAME | 14120 |  | B3 | 1385000 | 215390776 | EDMI | MK10E | Cl 0,5S/In 5(10)A/3x57,7-100 | 2015 | 1600 | 40/5 | 20.000/100 | RELAY | 40 |  |  |  | 355703093951564 | EDMI | TWM1000 | 0818483129 | XL
141301993416 | PENGGILINGAN PADI ROMLI | DS PIPA PUTIH PEGAYUT | S2JB | 14PLB | AMPERA | 14130 |  | I2 | 197000 | 201401200431 | WASION | imeter 318 | Cl 0,5S/In 5(10)A/3x230-400 | 2014 | 60 | 300/5 | 1 | MCCB | 300 |  |  |  | 863789026075758 | WASION | WS-18F | 08117836196 | TELKOMSEL
141301981248 | HUTAMA KARYA PALINDRA | DK IBUL | S2JB | 14PLB | AMPERA | 14130 |  | B2 | 164000 | 217069400 | EDMI | MK10E | Cl 0,5S/In 5(10)A/3x230-400 | 2017 | 50 | 250/5 | 1 | MCCB | 250 |  |  |  | 863789026157705 | WASION | WS-18F | 08117311855 | TELKOMSEL
141301904787 | PERTAMINA BAGUS KUNING | DK KOMPL BAGUS KUNING | S2JB | 14PLB | AMPERA | 14130 |  | B2 | 164000 | 216580976 | EDMI | MK10E | Cl 0,5S/In 5(10)A/3x230-400 | 2016 | 50 | 250/5 | 1 | MCCB | 250 |  |  |  | 353957064514536 | EDMI | EWM100 | 08117100927 | TELKOMSEL
141301991844 | BPKAD PENGELOLA AIR MINUM | JL GUB H BASTARI | S2JB | 14PLB | AMPERA | 14130 |  | P1 | 23000 | 216789177 | EDMI | MK10E | Cl 1/In 5(80)A/3x230-400 | 2016 | 1 | 1 | 1 | MCB | 35 |  |  |  | 355784011780798 | WASION | WS-18E | 08117836519 | TELKOMSEL
141002626567 | DANIEL BUDIMAN | JL MERBAU VETERAN | S2JB | 14PLB | RIVAI | 14100 |  | B2 | 66000 | 201401200504 | WASION | imeter 318 | Cl 1/In 5(10)A/3x230-400 | 2014 | 20 | 100/5 | 1 | MCCB | 100 |  |  |  | 863789026113807 | WASION | WS-18F | 08117430912 | TELKOMSEL
141002622592 | PD PASAR PALEMBANG JAYA | JL JENDRAL SUDIRMAN | S2JB | 14PLB | RIVAI | 14100 |  | B2 | 147000 | 216580885 | EDMI | MK10E | Cl 0,5S/In 5(10)A/3x230-400 | 2016 | 50 | 250/5 | 1 | MCCB | 225 |  |  |  | 863789026168686 | WASION | WS-18F | 08117836515 | TELKOMSEL
141301657935 | VISIA VERONICA KWEE | JL SATIBI DARWIS MUSI II TPA | S2JB | 14PLB | AMPERA | 14130 |  | B2 | 53000 | 217069411 | EDMI | MK10E | Cl 1/In 5(10)A/3x230-400 | 2017 | 20 | 100/5 | 1 | MCCB | 80 |  |  |  | 863789026166631 | WASION | WS-18F | 08117311851 | TELKOMSEL
141001128377 | KWEESEK MING | JL VETERAN . | S2JB | 14PLB | RIVAI | 14100 |  | B2 | 82500 | 217069405 | EDMI | MK10E | Cl 1/In 5(10)A/3x230-400 | 2017 | 30 | 150/5 | 1 | MCCB | 125 |  |  |  | 863789026154538 | WASION | WS-18F | 08117430931 | TELKOMSEL
141302006216 | UMP FAKULTAS KEDOKTERAN | JL TL BANTEN | S2JB | 14PLB | AMPERA | 14130 |  | S2 | 41500 | 216789284 | EDMI | MK10E | Cl 1/In 5(80)A/3x230-400 | 2016 | 1 | 1 | 1 | MCB | 63 |  |  |  | 863789026160808 | WASION | WS-18F | 08117839240 | TELKOMSEL
141301260963 | OMON SUHERMAN | JL MUSI II | S2JB | 14PLB | AMPERA | 14130 |  | B2 | 41500 | 216353366 | EDMI | MK10E | Cl 1/In 5(80)A/3x230-400 | 2016 | 1 | 1 | 1 | MCB | 63 |  |  |  | 356029090615930 | MLIS | MLB-G3001 | 08117877134 | TELKOMSEL
141002627728 | FOOD CENTER JM | JL LETKOL ISKANDAR | S2JB | 14PLB | RIVAI | 14100 |  | B3 | 865000 | 215390357 | EDMI | MK10E | Cl 0,5S/In 5(10)A/3x57,7-100 | 2015 | 1000 | 25/5 | 20.000/100 | RELAY | 25 |  |  |  | 863789026158323 | WASION | WS-18F | 08117836241 | TELKOMSEL
141002623793 | YYS VIHARA CINTA KASIH | JL SUNGAI ITAM | S2JB | 14PLB | RIVAI | 14100 |  | S2 | 53000 | 217069406 | EDMI | MK10E | Cl 1/In 5(10)A/3x230-400 | 2017 | 20 | 100/5 | 1 | MCCB | 80 |  |  |  | 863789026168371 | WASION | WS-18F | 08117839203 | TELKOMSEL
141002619516 | GEDUNG RESKRIMSUS | JL JEND SUDIRMAN POLDA | S2JB | 14PLB | RIVAI | 14100 |  | P1 | 53000 | 217069404 | EDMI | MK10E | Cl 1/In 5(10)A/3x230-400 | 2017 | 20 | 100/5 | 1 | MCCB | 80 |  |  |  | 863789026081392 | WASION | WS-18F | 08117836487 | TELKOMSEL
141002619602 | GEDUNG RESKRIMUM | JL JEND SUDIRMAN POLDA | S2JB | 14PLB | RIVAI | 14100 |  | P1 | 41500 | 216788550 | EDMI | MK10E | Cl 1/In 5(80)A/3x230-400 | 2016 | 1 | 1 | 1 | MCB | 63 |  |  |  | 354031089972266 | MLIS | MLB-G3002 | 0818482957 | XL
141301981230 | HUTAMA KARYA PALINDRA | DS IBUL | S2JB | 14PLB | AMPERA | 14130 |  | B2 | 53000 | 217069414 | EDMI | MK10E | Cl 1/In 5(10)A/3x230-400 | 2017 | 20 | 100/5 | 1 | MCCB | 80 |  |  |  | 355703094002318 | EDMI | TWM1000 | 0818483070 | XL
141301968054 | RUSUNAWA TB5 | JL JAKABARING SPORT CITY | S2JB | 14PLB | AMPERA | 14130 |  | R3 | 197000 | 217069397 | EDMI | MK10E | Cl 0,5S/In 5(10)A/3x230-400 | 2017 | 40 | 200/5 | 1 | MCCB | 300 |  |  |  | 356029090674044 | MLIS | MLB-G3001 | 08117836064 | TELKOMSEL
141000216449 | PIM PROYEK POS&GIRO | JL KAPT A RIVAI | S2JB | 14PLB | RIVAI | 14100 |  | B2 | 33000 | 216328248 | EDMI | MK10E | Cl 1/In 5(80)A/3x230-400 | 2016 | 1 | 1 | 1 | MCB | 50 |  |  |  | 355784011804895 | WASION | WS-18E | 08117809483 | TELKOMSEL
141301994522 | HUTAMA KARYA | DS TELUK KECAPI OI 0 00 | S2JB | 14PLB | AMPERA | 14130 |  | B2 | 164000 | 201401200419 | WASION | imeter 318 | Cl 0,5S/In 5(10)A/3x230-400 | 2014 | 50 | 250/5 | 1 | MCCB | 250 |  |  |  | 355703094005725 | EDMI | TWM1000 | 0818483074 | XL
141301994506 | PT HUTAMA KARYA | DS TELUK KECAPI 0 0 | S2JB | 14PLB | AMPERA | 14130 |  | B2 | 53000 | 201401200435 | WASION | imeter 318 | Cl 1/In 5(10)A/3x230-400 | 2014 | 20 | 100/5 | 1 | MCCB | 80 |  |  |  | 351519092359144 | MLIS | MLB-G3001 | 08117898232 | TELKOMSEL
142000852170 | PDAM TIRTA AGUNG | JL DS KEMAN | S2JB | 14PLB | KAYU AGUNG | 14200 |  | I2 | 82500 | 215265920 | EDMI | MK10E | Cl 1/In 5(10)A/3x230-400 | 2015 | 30 | 150/5 | 1 | MCCB | 125 |  |  |  | 863789026159925 | WASION | WS-18F | 08117101519 | TELKOMSEL
142501165267 | UPT KRS BALITBANG PROV SS | DS BAKUNG | S2JB | 14PLB | INDERALAYA | 14250 |  | P1 | 66000 | 201401200505 | WASION | imeter 318 | Cl 1/In 5(10)A/3x230-400 | 2014 | 20 | 100/5 | 1 | MCCB | 100 |  |  |  | 353957064514601 | EDMI | EWM100 | 08117839272 | TELKOMSEL
141301998036 | PT.RUSNAJAYA PUTRA P | JL RUSNAJAYA | S2JB | 14PLB | AMPERA | 14130 |  | I2 | 197000 | 201401200503 | WASION | imeter 318 | Cl 0,5S/In 5(10)A/3x230-400 | 2014 | 60 | 300/5 | 1 | MCCB | 300 |  |  |  | 863789026141733 | WASION | WS-18E | 08117836242 | TELKOMSEL
141301994514 | HUTAMA KARYA | DS TELUK KECAPI PEMULUTAN 0 0 | S2JB | 14PLB | AMPERA | 14130 |  | B2 | 53000 | 201401200436 | WASION | imeter 318 | Cl 1/In 5(10)A/3x230-400 | 2014 | 20 | 100/5 | 1 | MCCB | 80 |  |  |  | 351519092381502 | MLIS | MLB-G3001 | 08117100854 | TELKOMSEL
141000112560 | KEP DAERAH POS&GIRO | JL KAPT A RIVAI | S2JB | 14PLB | RIVAI | 14100 |  | B2 | 33000 | 216328247 | EDMI | MK10E | Cl 1/In 5(80)A/3x230-400 | 2016 | 1 | 1 | 1 | MCB | 50 |  |  |  | 355784011800927 | WASION | WS-18E | 08117809484 | TELKOMSEL
141301968039 | RUSUNAWA TB4 | JL JAKABARING SPORT CITY | S2JB | 14PLB | AMPERA | 14130 |  | R3 | 197000 | 217069412 | EDMI | MK10E | Cl 0,5S/In 5(10)A/3x230-400 | 2017 | 40 | 200/5 | 1 | MCCB | 300 |  |  |  | 356029090644260 | MLIS | MLB-G3001 | 08117836066 | TELKOMSEL
141301981255 | HUTAMA KARYA PALINDRA | DS IBUL BESAR 3 | S2JB | 14PLB | AMPERA | 14130 |  | B2 | 66000 | 217069413 | EDMI | MK10E | Cl 1/In 5(10)A/3x230-400 | 2017 | 20 | 100/5 | 1 | MCCB | 100 |  |  |  | 351519092298847 | MLIS | MLB-G3001 | 08117430901 | TELKOMSEL
141000158134 | SEKOLAH XAVARIUS | KP SEKIP | S2JB | 14PLB | RIVAI | 14100 |  | S2 | 41500 | 216789497 | EDMI | MK10E | Cl 1/In 5(80)A/3x230-400 | 2016 | 1 | 1 | 1 | MCB | 63 |  |  |  | 863789026071773 | WASION | WS-18F | 08117839246 | TELKOMSEL
141002250917 | ALAMSYAH WIJAYA | JL BASUKI RACHMAD | S2JB | 14PLB | RIVAI | 14100 |  | B2 | 53000 | 201401200507 | WASION | imeter 318 | Cl 1/In 5(10)A/3x230-400 | 2014 | 20 | 100/5 | 1 | MCCB | 80 |  |  |  | 863789026081152 | WASION | WS-18F | 08117839207 | TELKOMSEL
141102584550 | EDWIN FELANI, SE A | JL MP MANGKU NEGARA | S2JB | 14PLB | KENTEN | 14110 |  | B2 | 41500 | 216789386 | EDMI | MK10E | Cl 1/In 5(80)A/3x230-400 | 2016 | 1 | 1 | 1 | MCB | 63 |  |  |  | 355703094003993 | EDMI | TWM1000 | 0818483468 | XL
141202996937 | PT. GINTING JAYA ENERGI | JL TJ. SIPAI-API KM. 8 | S2JB | 14PLB | SUKARAME | 14120 |  | B2 | 66000 | 213313651 | EDMI | MK6N | Cl 1/In 5(10)A/3x230-400 | 2013 | 20 | 100/5 | 1 | MCCB | 100 |  |  |  | 355703093880888 | EDMI | TWM1000 | 0818483528 | XL
141202695566 | DJONO ( A ) | PR PRIMA STAR TJ API API | S2JB | 14PLB | SUKARAME | 14120 |  | B2 | 105000 | 201401200364 | WASION | imeter 318 | Cl 0,5S/In 5(10)A/3x230-400 | 2014 | 40 | 200/5 | 1 | MCCB | 160 |  |  |  | 355784011792082 | WASION | WS-18E | 08117839267 | TELKOMSEL
141000065648 | DR H F NURAINI KURDI | JL JEND SUDIRMAN | S2JB | 14PLB | RIVAI | 14100 |  | B2 | 66000 | 217069403 | EDMI | MK10E | Cl 1/In 5(10)A/3x230-400 | 2017 | 20 | 100/5 | 1 | MCCB | 100 |  |  |  | 863789026163281 | WASION | WS-18F | 08117430952 | TELKOMSEL
141000117610 | MAKODAM II SRIWIJAYA | JL JEND SUDIRMAN | S2JB | 14PLB | RIVAI | 14100 |  | P1 | 105000 | 216580875 | EDMI | MK10E | Cl 0,5S/In 5(10)A/3x230-400 | 2016 | 40 | 200/5 | 1 | MCCB | 160 |  |  |  | 863789026132542 | WASION | WS-18F | 08117839054 | TELKOMSEL
141002629190 | PONTJO SUTOWO | JL AKBP CEK AGUS KEC.IT II | S2JB | 14PLB | RIVAI | 14100 |  | R3 | 41500 | 216789507 | EDMI | MK10E | Cl 1/In 5(80)A/3x230-400 | 2016 | 1 | 1 | 1 | MCB | 63 |  |  |  | 863789026163620 | WASION | WS-18F | 08117430890 | TELKOMSEL
141103025945 | CHRISTINA. T | JL R. SUKAMTO | S2JB | 14PLB | KENTEN | 14110 |  | B2 | 82500 | 215390650 | EDMI | MK10E | Cl 1/In 5(10)A/3x230-400 | 2015 | 30 | 150/5 | 1 | MCCB | 125 |  |  |  | 863789026130462 | WASION | WS-18F | 08117430891 | TELKOMSEL
141202975521 | RUSUN YONIF RAIDER 200/BN | DK YONIF RAIDER 200/BN GANDUS | S2JB | 14PLB | SUKARAME | 14120 |  | R3 | 82500 | 216311474 | EDMI | MK10E | Cl 1/In 5(10)A/3x230-400 | 2016 | 30 | 150/5 | 1 | MCCB | 125 |  |  |  | 355703093899029 | EDMI | TWM1000 | 0818483476 | XL
141301971194 | MASJID KIAI MUARA OGAN | JL MASJID KIAI MUARA OGAN | S2JB | 14PLB | AMPERA | 14130 |  | S2 | 53000 | 217069395 | EDMI | MK10E | Cl 1/In 5(10)A/3x230-400 | 2017 | 20 | 100/5 | 1 | MCCB | 80 |  |  |  | 355703093972438 | EDMI | TWM1000 | 0818483152 | XL
141301972113 | PONPES TAHFIZ NURUL QURAN | JL SRIWIJAYA RAYA | S2JB | 14PLB | AMPERA | 14130 |  | S2 | 41500 | 216788830 | EDMI | MK10E | Cl 1/In 5(80)A/3x230-400 | 2016 | 1 | 1 | 1 | MCB | 63 |  |  |  | 355703094032240 | EDMI | TWM1000 | 0818483150 | XL
141001236979 | PT PERSERO ASTEK | JL JEND SUDIRMAN- | S2JB | 14PLB | RIVAI | 14100 |  | B2 | 33000 | 215441270 | EDMI | MK10E | Cl 1/In 5(80)A/3x230-400 | 2015 | 1 | 1 | 1 | MCB | 50 |  |  |  | 866248025912708 | WASION | WS-18E | 08117430945 | TELKOMSEL
141002598916 | KMS.H.A.HALIM | JL R.SUKAMTO | S2JB | 14PLB | RIVAI | 14100 |  | R3 | 33000 | 216581774 | EDMI | MK10E | Cl 1/In 5(80)A/3x230-400 | 2016 | 1 | 1 | 1 | MCB | 50 |  |  |  | 863789026130496 | WASION | WS-18F | 0818483349 | XL
141202726285 | MASJID AL-MUHAJIRIN | JL KOL.SULAIMAN AMIN | S2JB | 14PLB | SUKARAME | 14120 |  | S2 | 41500 | 201302009679 | WASION | imeter 310 | Cl 1/In 5(80)A/3x230-400 | 2013 | 1 | 1 | 1 | MCB | 63 |  |  |  | 863789026124358 | WASION | WS-18F | 08117430902 | TELKOMSEL
141202903580 | ADE PRIHANTORO | JL PRINTIS | S2JB | 14PLB | SUKARAME | 14120 |  | B2 | 66000 | 216311473 | EDMI | MK10E | Cl 1/In 5(10)A/3x230-400 | 2016 | 20 | 100/5 | 1 | MCCB | 100 |  |  |  | 354031089125758 | MLIS | MLB-G3002 | 082212788093 | TELKOMSEL
141002206487 | VIVIAN SUTJI UTIH | JL LINGKARAN DEMPO B | S2JB | 14PLB | RIVAI | 14100 |  | B2 | 66000 | 201401200539 | WASION | imeter 318 | Cl 1/In 5(10)A/3x230-400 | 2014 | 20 | 100/5 | 1 | MCCB | 100 |  |  |  | 351519092379274 | MLIS | MLB-G3001 | 08117401837 | TELKOMSEL
141201151198 | MESJID DARULMUTTAQIN | KK MASKEREBET | S2JB | 14PLB | SUKARAME | 14120 |  | S2 | 41500 | 216328849 | EDMI | MK10E | Cl 1/In 5(80)A/3x230-400 | 2016 | 1 | 1 | 1 | MCB | 63 |  |  |  | 355703093961860 | EDMI | TWM1000 | 0818483115 | XL
141202207572 | HERMAWAN YAMIN | JL TLG.BURUK DLM | S2JB | 14PLB | SUKARAME | 14120 |  | B2 | 41500 | 216789126 | EDMI | MK10E | Cl 1/In 5(80)A/3x230-400 | 2016 | 1 | 1 | 1 | MCB | 63 |  |  |  | 863789026142061 | WASION | WS-18F | 08117430906 | TELKOMSEL
141202521998 | SULEMAN | JL TANJUNG API API BLOK G2 | S2JB | 14PLB | SUKARAME | 14120 |  | B2 | 41500 | 216353743 | EDMI | MK10E | Cl 1/In 5(80)A/3x230-400 | 2016 | 1 | 1 | 1 | MCB | 63 |  |  |  | 354031089092925 | MLIS | MLB-G3002 | 0818483298 | XL
141102261711 | YACOBUS HENDRA KURNI | JL B HASAN KASIM | S2JB | 14PLB | KENTEN | 14110 |  | B2 | 41500 | 216789049 | EDMI | MK10E | Cl 1/In 5(80)A/3x230-400 | 2016 | 1 | 1 | 1 | MCB | 63 |  |  |  | 863789026141956 | WASION | WS-18F | 08117311847 | TELKOMSEL
141200049773 | MESJID MUSH'AB UMAIR | DS PALEMBANG | S2JB | 14PLB | SUKARAME | 14120 |  | S2 | 66000 | 216311470 | EDMI | MK10E | Cl 1/In 5(10)A/3x230-400 | 2016 | 20 | 100/5 | 1 | MCCB | 100 |  |  |  | 863789026155766 | WASION | WS-18F | 08117836106 | TELKOMSEL
141201495232 | PENERANGAN JALAN | DS PALEMBANG | S2JB | 14PLB | SUKARAME | 14120 |  | P3 | 41500 | 216353496 | EDMI | MK10E | Cl 1/In 5(80)A/3x230-400 | 2016 | 1 | 1 | 1 | MCB | 63 |  |  |  | 355703093902393 | EDMI | TWM1000 | 0818483139 | XL
141300722530 | YYS BINA DARMA | JL A.YANI | S2JB | 14PLB | AMPERA | 14130 |  | S2 | 82500 | 215390614 | EDMI | MK10E | Cl 1/In 5(10)A/3x230-400 | 2015 | 30 | 150/5 | 1 | MCCB | 125 |  |  |  | 863789026122592 | WASION | WS-18F | 08117430897 | TELKOMSEL
142401568607 | PDAM TIRTA BERTUAH | DS SIDO MULYO AIR KUMBANG | S2JB | 14PLB | MARIANA | 14240 |  | I2 | 66000 | 215390615 | EDMI | MK10E | Cl 1/In 5(10)A/3x230-400 | 2015 | 20 | 100/5 | 1 | MCCB | 100 |  |  |  | 351519092344344 | MLIS | MLB-G3001 | 08117899115 | TELKOMSEL
142501111335 | PT. CIPTA KREATIF SEJAHTE | JL PLG-PRB DPN SIMP.BOSTER | S2JB | 14PLB | INDERALAYA | 14250 |  | B2 | 41500 | 215441574 | EDMI | MK10E | Cl 1/In 5(80)A/3x230-400 | 2015 | 1 | 1 | 1 | MCB | 63 |  |  |  | 863789026105456 | WASION | WS-18F | 08117839235 | TELKOMSEL
142300504228 | PT MEDCO E | DS TELUK BETUNG | S2JB | 14PLB | PANGKALAN BALAI | 14230 |  | B2 | 53000 | 215265830 | EDMI | MK10E | Cl 1/In 5(10)A/3x230-400 | 2015 | 20 | 100/5 | 1 | MCCB | 80 |  |  |  | 863789026165559 | WASION | WS-18F | 08117836134 | TELKOMSEL
141103007224 | PRI TEGUH UTOMO | PR GRYA SEJAHTERA SUKAWINATAN JL SUKABANGU2 | S2JB | 14PLB | KENTEN | 14110 |  | B2 | 53000 | 215390649 | EDMI | MK10E | Cl 1/In 5(10)A/3x230-400 | 2015 | 20 | 100/5 | 1 | MCCB | 80 |  |  |  | 863789026146989 | WASION | WS-18F | 0818483469 | XL
141103008226 | RUMAH SAKIT HEWAN | JL PETERNAKAN, SUKABANGUN KEC. SUKARAME | S2JB | 14PLB | KENTEN | 14110 |  | S2 | 41500 | 216789048 | EDMI | MK10E | Cl 1/In 5(80)A/3x230-400 | 2016 | 1 | 1 | 1 | MCB | 63 |  |  |  | 356029090600395 | MLIS | MLB-G3001 | 0818483396 | XL
142401598144 | MUH TAMING | JL PARIT 9 DUSUN II BANYU ASIN II | S2JB | 14PLB | MARIANA | 14240 |  | I2 | 53000 | 215390641 | EDMI | MK10E | Cl 1/In 5(10)A/3x230-400 | 2015 | 20 | 100/5 | 1 | MCCB | 80 |  |  |  | 863789026169056 | WASION | WS-18F | 08117836092 | TELKOMSEL
141202667203 | CV BOGA UTAMA - AMANDA | JL TANJUNG API-API | S2JB | 14PLB | SUKARAME | 14120 |  | B2 | 33000 | 201304003161 | WASION | imeter 318 | Cl 1/In 5(80)A/3x230-400 | 2013 | 1 | 1 | 1 | MCB | 50 |  |  |  | 356029090669242 | MLIS | MLB-G3001 | 0818483457 | XL
142401605421 | PT.WINTERMAR OFFSHORE TBK | JL SABAR JAYA MARIANA | S2JB | 14PLB | MARIANA | 14240 |  | I2 | 197000 | 215390644 | EDMI | MK10E | Cl 0,5S/In 5(10)A/3x230-400 | 2015 | 60 | 300/5 | 1 | MCCB | 300 |  |  |  | 863789026111371 | WASION | WS-18F | 08117839228 | TELKOMSEL
142401608730 | PDAM TIRTA BERTUAH | DS SIDO MULYO | S2JB | 14PLB | MARIANA | 14240 |  | I2 | 82500 | 215390643 | EDMI | MK10E | Cl 1/In 5(10)A/3x230-400 | 2015 | 30 | 150/5 | 1 | MCCB | 125 |  |  |  | 358104090073709 | MLIS | MLB-G3002 | 082212788059 | TELKOMSEL
142401608748 | PDAM TIRTA BETUAH | DS SIDO MULYO | S2JB | 14PLB | MARIANA | 14240 |  | I2 | 82500 | 215390645 | EDMI | MK10E | Cl 1/In 5(10)A/3x230-400 | 2015 | 30 | 150/5 | 1 | MCCB | 125 |  |  |  | 356029090672188 | MLIS | MLB-G3001 | 08117839206 | TELKOMSEL
142501141771 | TONI KURNIAWAN | DS SIMPANG PARIT NO.01 | S2JB | 14PLB | INDERALAYA | 14250 |  | B2 | 41500 | 216353422 | EDMI | MK10E | Cl 1/In 5(80)A/3x230-400 | 2016 | 1 | 1 | 1 | MCB | 63 |  |  |  | 863789026101281 | WASION | WS-18F | 08117839226 | TELKOMSEL
142501141789 | TONI KURNIAWAN 2 | DS SIMPANG PARIT NO.02 | S2JB | 14PLB | INDERALAYA | 14250 |  | B2 | 41500 | 216353423 | EDMI | MK10E | Cl 1/In 5(80)A/3x230-400 | 2016 | 1 | 1 | 1 | MCB | 63 |  |  |  | 863789026168181 | WASION | WS-18F | 08117839224 | TELKOMSEL
141002594647 | NANDA TIRTA PANGESTU | JL LET. ABDUL ROZAK (TAKSAM) | S2JB | 14PLB | RIVAI | 14100 |  | B2 | 41500 | 216353391 | EDMI | MK10E | Cl 1/In 5(80)A/3x230-400 | 2016 | 1 | 1 | 1 | MCB | 63 |  |  |  | 355784011772340 | WASION | WS-18E | 08117146813 | TELKOMSEL
141201404608 | PDAM TIRTA MUSI | DS PALEMBANG | S2JB | 14PLB | SUKARAME | 14120 |  | I2 | 41500 | 216328801 | EDMI | MK10E | Cl 1/In 5(80)A/3x230-400 | 2016 | 1 | 1 | 1 | MCB | 63 |  |  |  | 355784011793320 | WASION | WS-18E | 08117836471 | TELKOMSEL
141201459897 | PT RODA MAS CO LTD | JL KOL H BURLIAN SMPG TL BURUK | S2JB | 14PLB | SUKARAME | 14120 |  | B2 | 53000 | 215390560 | EDMI | MK10E | Cl 1/In 5(10)A/3x230-400 | 2015 | 20 | 100/5 | 1 | MCCB | 80 |  |  |  | 355784011785532 | WASION | WS-18E | 08117146528 | TELKOMSEL
141202809927 | DIS DIK PORA | JL SRIJAYA | S2JB | 14PLB | SUKARAME | 14120 |  | P1 | 197000 | 216580948 | EDMI | MK10E | Cl 0,5S/In 5(10)A/3x230-400 | 2016 | 60 | 300/5 | 1 | MCCB | 300 |  |  |  | 355784011762598 | WASION | WS-18E | 08117386265 | TELKOMSEL
141000056636 | ALIR MENDJAYA | JL KAINI | S2JB | 14PLB | RIVAI | 14100 |  | B2 | 33000 | 216328244 | EDMI | MK10E | Cl 1/In 5(80)A/3x230-400 | 2016 | 1 | 1 | 1 | MCB | 50 |  |  |  | 866248025925775 | WASION | WS-18E | 08117809460 | TELKOMSEL
142300096429 | DINAS PU CIPTA KARYA | JL SEKOJO | S2JB | 14PLB | PANGKALAN BALAI | 14230 |  | P1 | 41500 | 215441713 | EDMI | MK10E | Cl 1/In 5(80)A/3x230-400 | 2015 | 1 | 1 | 1 | MCB | 63 |  |  |  | 355784011783644 | WASION | WS-18E | 08117146162 | TELKOMSEL
141001231086 | SMK KIMIA YTK | JL SUDIRMAN PLG | S2JB | 14PLB | RIVAI | 14100 |  | S2 | 66000 | 217069408 | EDMI | MK10E | Cl 1/In 5(10)A/3x230-400 | 2017 | 20 | 100/5 | 1 | MCCB | 100 |  |  |  | 354031089128349 | MLIS | MLB-G3002 | 0818483309 | XL
141103020552 | PT GUNUNG HIJAU LESTARI | JL RESIDEN A.ROZAK | S2JB | 14PLB | RIVAI | 14100 |  | B3 | 555000 | 215390417 | EDMI | MK10E | Cl 0,5S/In 5(10)A/3x57,7-100 | 2015 | 800 | 20/5 | 20.000/100 | RELAY | 16 |  |  |  | 356029090675215 | MLIS | MLB-G3001 | 08117877058 | TELKOMSEL
141002184252 | SMA NEGERI 5 | JL GT.ROYONG . | S2JB | 14PLB | RIVAI | 14100 |  | S2 | 53000 | 201401200508 | WASION | imeter 318 | Cl 1/In 5(10)A/3x230-400 | 2014 | 20 | 100/5 | 1 | MCCB | 80 |  |  |  | 863789026135255 | WASION | WS-18F | 08117430903 | TELKOMSEL
141301968374 | PT SRI TRANG LINGGA IND | JL TPA 2 | S2JB | 14PLB | AMPERA | 14130 |  | I3 | 4330000 | 215390295 | EDMI | MK10E | Cl 0,5S/In 5(10)A/3x57,7-100 | 2015 | 6000 | 150/5 | 20.000/100 | RELAY | 126 |  |  |  | 355784011763919 | WASION | WS-18E | 08117195545 | TELKOMSEL
142300096495 | DISKOMINFO | JL SEKOJO | S2JB | 14PLB | PANGKALAN BALAI | 14230 |  | P1 | 66000 | 201401200329 | WASION | imeter 318 | Cl 1/In 5(10)A/3x230-400 | 2014 | 20 | 100/5 | 1 | MCCB | 100 |  |  |  | 863789026164875 | WASION | WS-18F | 08117836142 | TELKOMSEL
141301978706 | FORTUNA MARINA SEJAHTERA | JL TPA 2 | S2JB | 14PLB | AMPERA | 14130 |  | B2 | 53000 | 215390780 | EDMI | MK10E | Cl 1/In 5(10)A/3x230-400 | 2015 | 20 | 100/5 | 1 | MCCB | 80 |  |  |  | 359094024891376 | MAESTRO | M1003GXT02 | 0818483379 | XL
141000178721 | YAYASAN BUDHA KIRTI | JL MAY SENTOSO | S2JB | 14PLB | RIVAI | 14100 |  | S2 | 33000 | 216353614 | EDMI | MK10E | Cl 1/In 5(80)A/3x230-400 | 2016 | 1 | 1 | 1 | MCB | 50 |  |  |  | 355784011763265 | WASION | WS-18E | 08117809479 | TELKOMSEL
141001252571 | BANK EXIM | JL PERWARI | S2JB | 14PLB | RIVAI | 14100 |  | B2 | 33000 | 215276540 | EDMI | MK10E | Cl 1/In 5(80)A/3x230-400 | 2015 | 1 | 1 | 1 | MCB | 50 |  |  |  | 866248025927144 | WASION | WS-18E | 08117809446 | TELKOMSEL
141002576905 | MARIO CHRISIANTO | JL SUMPAH PEMUDA KEC IB 1 PALEMBANG | S2JB | 14PLB | RIVAI | 14100 |  | B2 | 33000 | 216328672 | EDMI | MK10E | Cl 1/In 5(80)A/3x230-400 | 2016 | 1 | 1 | 1 | MCB | 50 |  |  |  | 355784011791555 | WASION | WS-18E | 08117809457 | TELKOMSEL
141002445917 | PT BANK PANIN SYARIAH | JL DUTA DEMANG 2 RUKO | S2JB | 14PLB | RIVAI | 14100 |  | B2 | 33000 | 215276697 | EDMI | MK10E | Cl 1/In 5(80)A/3x230-400 | 2015 | 1 | 1 | 1 | MCB | 50 |  |  |  | 355784011772381 | WASION | WS-18E | 08117809478 | TELKOMSEL
141002477806 | RM SEDERHANA | JL ALAMSYAH RT PRAWIRA | S2JB | 14PLB | RIVAI | 14100 |  | B2 | 33000 | 216353390 | EDMI | MK10E | Cl 1/In 5(80)A/3x230-400 | 2016 | 1 | 1 | 1 | MCB | 50 |  |  |  | 355784011766003 | WASION | WS-18E | 08117809481 | TELKOMSEL
141002532784 | SUTIAWAN. SE | JL KARTINI | S2JB | 14PLB | RIVAI | 14100 |  | B2 | 33000 | 215276476 | EDMI | MK10E | Cl 1/In 5(80)A/3x230-400 | 2015 | 1 | 1 | 1 | MCB | 50 |  |  |  | 355784011758505 | WASION | WS-18E | 08117809463 | TELKOMSEL
141002550010 | BANK SYARIAH MANDIRI RO 2 | JL KAPTEN A RIVAI | S2JB | 14PLB | RIVAI | 14100 |  | B2 | 33000 | 215274938 | EDMI | MK10E | Cl 1/In 5(80)A/3x230-400 | 2015 | 1 | 1 | 1 | MCB | 50 |  |  |  | 355784011807468 | WASION | WS-18E | 08117809486 | TELKOMSEL
141002222662 | TEDDY KURNIAWAN B | JL BASUKI RAHMAT | S2JB | 14PLB | RIVAI | 14100 |  | B2 | 33000 | 216328407 | EDMI | MK10E | Cl 1/In 5(80)A/3x230-400 | 2016 | 1 | 1 | 1 | MCB | 50 |  |  |  | 358741054676447 | MLIS | MLB-G3001 | 08117809459 | TELKOMSEL
141002226035 | PT PELAYARAN SALAM BAHAGI | JL JEN SUDIRMAN | S2JB | 14PLB | RIVAI | 14100 |  | B2 | 33000 | 216353286 | EDMI | MK10E | Cl 1/In 5(80)A/3x230-400 | 2016 | 1 | 1 | 1 | MCB | 50 |  |  |  | 359094029151792 | MAESTRO | M1003GXT02 | 0818483357 | XL
141302000723 | JSC VENUE BOWLING | JL GUB H BASTARI KOMP JSC | S2JB | 14PLB | AMPERA | 14130 |  | LP2 | 555000 | 215390353 | EDMI | MK10 | Cl 0,5S/In 5(10)A/3x57,7-100 | 2015 | 800 | 20/5 | 20.000/100 | RELAY | 16 |  |  |  | 355703093880508 | EDMI | TWM1000 | 0818482998 | XL
142000055954 | KANTOR PU BINA MARGA | DS SIDAKERSA KAYU A | S2JB | 14PLB | KAYU AGUNG | 14200 |  | P1 | 41500 | 216353301 | EDMI | MK10E | Cl 1/In 5(80)A/3x230-400 | 2016 | 1 | 1 | 1 | MCB | 63 |  |  |  | 863789026133433 | WASION | WS-18F | 08117839283 | TELKOMSEL
141000800078 | KTR PEM PROP DI.I | JL KAPTEN A.RIVA'I | S2JB | 14PLB | RIVAI | 14100 |  | P1 | 66000 | 216581017 | EDMI | MK10E | Cl 1/In 5(10)A/3x230-400 | 2016 | 20 | 100/5 | 1 | MCCB | 100 |  |  |  | 863789026165633 | WASION | WS-18F | 08117839306 | TELKOMSEL
141301993424 | KELAPA PUNCAK NUSANTARA | DS PIPA PUTIH PEGAYUT | S2JB | 14PLB | AMPERA | 14130 |  | I2 | 197000 | 201401200432 | WASION | imeter 318 | Cl 0,5S/In 5(10)A/3x230-400 | 2014 | 60 | 300/5 | 1 | MCCB | 300 |  |  |  | 355703093921740 | EDMI | TWM1000 | 0818483443 | XL
141002625524 | TUGU BELIDO | JL BENTENG KUTO BESAK | S2JB | 14PLB | RIVAI | 14100 |  | P3 | 41500 | 216789488 | EDMI | MK10E | Cl 1/In 5(80)A/3x230-400 | 2016 | 1 | 1 | 1 | MCB | 63 |  |  |  | 863789026110423 | WASION | WS-18F | 08117430853 | TELKOMSEL
141002620398 | PALEMBANG CITY CENTER PCC | JL RADIAL | S2JB | 14PLB | RIVAI | 14100 |  | LB3 | 2180000 | 215390329 | EDMI | MK10E | Cl 0,5S/In 5(10)A/3x57,7-100 | 2015 | 3000 | 75/5 | 20.000/100 | RELAY | 63 |  |  |  | 355784011755329 | WASION | WS-18E | 08117839256 | TELKOMSEL
141301929737 | PT VARIA USAHA BETON | JL PERINTIS KEMERDEKAAN | S2JB | 14PLB | AMPERA | 14130 |  | B2 | 197000 | 216580974 | EDMI | MK10E | Cl 0,5S/In 5(10)A/3x230-400 | 2016 | 60 | 300/5 | 1 | MCCB | 300 |  |  |  | 355784011793460 | WASION | WS-18E | 08117311823 | TELKOMSEL
141000058170 | MURSINAH HUSIN YASIN | KP JLN KHA DAHLAN DPN KEDAUNG | S2JB | 14PLB | RIVAI | 14100 |  | B2 | 33000 | 216788571 | EDMI | MK10E | Cl 1/In 5(80)A/3x230-400 | 2016 | 1 | 1 | 1 | MCB | 50 |  |  |  | 355784011785508 | WASION | WS-18E | 08117809485 | TELKOMSEL
141000182974 | ROMLI ADIWINATA | JL MAY RUSLAN | S2JB | 14PLB | RIVAI | 14100 |  | B2 | 33000 | 216581555 | EDMI | MK10E | Cl 1/In 5(80)A/3x230-400 | 2016 | 1 | 1 | 1 | MCB | 50 |  |  |  | 355784011806585 | WASION | WS-18E | 08117809416 | TELKOMSEL
141002529949 | GBI COM 1 | JL RESIDEN ABDUL ROZAK | S2JB | 14PLB | RIVAI | 14100 |  | S2 | 33000 | 215276427 | EDMI | MK10E | Cl 1/In 5(80)A/3x230-400 | 2015 | 1 | 1 | 1 | MCB | 50 |  |  |  | 863789026132708 | WASION | WS-18F | 08117839239 | TELKOMSEL
141002529956 | GBI COM 2 | JL RESIDEN ABDUL ROZAK | S2JB | 14PLB | RIVAI | 14100 |  | S2 | 33000 | 215276426 | EDMI | MK10E | Cl 1/In 5(80)A/3x230-400 | 2015 | 1 | 1 | 1 | MCB | 50 |  |  |  | 359094028210250 | WASION | WS-18E | 08117809430 | TELKOMSEL
141002543416 | PT BANK PANIN,TBK | JL DEMANG LEBAR DAUN | S2JB | 14PLB | RIVAI | 14100 |  | R3 | 33000 | 215276693 | EDMI | MK10E | Cl 1/In 5(80)A/3x230-400 | 2015 | 1 | 1 | 1 | MCB | 50 |  |  |  | 355784011798709 | WASION | WS-18E | 08117809431 | TELKOMSEL
141002363173 | HENKIE KESUMA | JL RAJAWALI DEPAN IBA | S2JB | 14PLB | RIVAI | 14100 |  | B2 | 33000 | 216353333 | EDMI | MK10E | Cl 1/In 5(80)A/3x230-400 | 2016 | 1 | 1 | 1 | MCB | 50 |  |  |  | 359094020177051 | WASION | WS-18E | 08117809415 | TELKOMSEL
142501121143 | PT.SINERGI BETON UTAMA | JL RAYA PLG-PRB DS.SUKAMENANG | S2JB | 14PLB | INDERALAYA | 14250 |  | I2 | 197000 | 216580916 | EDMI | MK10E | Cl 0,5S/In 5(10)A/3x230-400 | 2016 | 60 | 300/5 | 1 | MCCB | 300 |  |  |  | 355784011807823 | WASION | WS-18E | 08117146816 | TELKOMSEL
141000218610 | USMAN | JL DUKU LR SUKARAMI | S2JB | 14PLB | RIVAI | 14100 |  | R3 | 33000 | 215276475 | EDMI | MK10E | Cl 1/In 5(80)A/3x230-400 | 2015 | 1 | 1 | 1 | MCB | 50 |  |  |  | 355784011794286 | WASION | WS-18E | 08117809393 | TELKOMSEL
141002264701 | ICON + | JL ST.MANSYUR GI SIGU | S2JB | 14PLB | RIVAI | 14100 |  | B2 | 33000 | 216581627 | EDMI | MK10E | Cl 1/In 5(80)A/3x230-400 | 2016 | 1 | 1 | 1 | MCB | 50 |  |  |  | 355784011770914 | WASION | WS-18E | 08117809403 | TELKOMSEL
141002295500 | IKAWAN | JL LETDA A ROZAK | S2JB | 14PLB | RIVAI | 14100 |  | B2 | 82500 | 217069407 | EDMI | MK10E | Cl 1/In 5(10)A/3x230-400 | 2017 | 30 | 150/5 | 1 | MCCB | 125 |  |  |  | 863789026082697 | WASION | WS-18F | 08117836509 | TELKOMSEL
141000168226 | H YAHYA | JL PERWARI | S2JB | 14PLB | RIVAI | 14100 |  | R3 | 33000 | 216353553 | EDMI | MK10E | Cl 1/In 5(80)A/3x230-400 | 2016 | 1 | 1 | 1 | MCB | 50 |  |  |  | 359094028210078 | WASION | WS-18E | 08117809436 | TELKOMSEL
141000168363 | CANDRA WIJAYA | JL PERWARI | S2JB | 14PLB | RIVAI | 14100 |  | B2 | 33000 | 216353750 | EDMI | MK10E | Cl 1/In 5(80)A/3x230-400 | 2016 | 1 | 1 | 1 | MCB | 50 |  |  |  | 355784011752573 | WASION | WS-100 | 08117809399 | TELKOMSEL
141002226160 | BPDSS SYARIAH | JL RDN FATAH IAIN | S2JB | 14PLB | RIVAI | 14100 |  | B2 | 33000 | 215276731 | EDMI | MK10E | Cl 1/In 5(80)A/3x230-400 | 2015 | 1 | 1 | 1 | MCB | 50 |  |  |  | 355784011769361 | WASION | WS-18E | 08117809490 | TELKOMSEL
141002323845 | INDRA HANDI | JL PERWARI | S2JB | 14PLB | RIVAI | 14100 |  | B2 | 33000 | 216328940 | EDMI | MK10E | Cl 1/In 5(80)A/3x230-400 | 2016 | 1 | 1 | 1 | MCB | 50 |  |  |  | 359094020175055 | WASION | WS-18E | 08117809409 | TELKOMSEL
141000218013 | SMU NEGERI II | JL PUNCAK SEKUNING | S2JB | 14PLB | RIVAI | 14100 |  | S2 | 33000 | 216353733 | EDMI | MK10E | Cl 1/In 5(80)A/3x230-400 | 2016 | 1 | 1 | 1 | MCB | 50 |  |  |  | 355784011794914 | WASION | WS-18E | 08117809432 | TELKOMSEL
141001374200 | CV.RIDHO UTAMA | JL MAYOR SANTOSO | S2JB | 14PLB | RIVAI | 14100 |  | B2 | 33000 | 216788809 | EDMI | MK10E | Cl 1/In 5(80)A/3x230-400 | 2016 | 1 | 1 | 1 | MCB | 50 |  |  |  | 355784011804333 | WASION | WS-18E | 08117809472 | TELKOMSEL
141001674905 | KANWIL KEC I TIMUR I | JL KAPT MARZUKI | S2JB | 14PLB | RIVAI | 14100 |  | P1 | 33000 | 216789503 | EDMI | MK10E | Cl 1/In 5(80)A/3x230-400 | 2016 | 1 | 1 | 1 | MCB | 50 |  |  |  | 355784011763794 | WASION | WS-18E | 08117809489 | TELKOMSEL
141102265647 | SMU NEGERI 17 | JL LBG SIARANG | S2JB | 14PLB | KENTEN | 14110 |  | S2 | 66000 | 215390648 | EDMI | MK10E | Cl 1/In 5(10)A/3x230-400 | 2015 | 20 | 100/5 | 1 | MCCB | 100 |  |  |  | 863789026106785 | WASION | WS-18F | 08117839055 | TELKOMSEL
141001370488 | IR EDDY SANTANA | JL ANG 45 LT PEAHANA | S2JB | 14PLB | RIVAI | 14100 |  | R3 | 53000 | 217069410 | EDMI | MK10E | Cl 1/In 5(10)A/3x230-400 | 2017 | 20 | 100/5 | 1 | MCCB | 80 |  |  |  | 863789026108948 | WASION | WS-18F | 08117311865 | TELKOMSEL
141301659229 | PT.ASTRA INTERNATIONAL TB | DS KARYA JAYA KEC PEMULUTAN | S2JB | 14PLB | AMPERA | 14130 |  | B2 | 53000 | 201401200434 | WASION | imeter 318 | Cl 1/In 5(10)A/3x230-400 | 2014 | 20 | 100/5 | 1 | MCCB | 80 |  |  |  | 863789026162622 | WASION | WS-18F | 08117839241 | TELKOMSEL
141002598811 | KOKO GUNAWAN THAMRIN | JL DR M ISA | S2JB | 14PLB | RIVAI | 14100 |  | B2 | 33000 | 216581775 | EDMI | MK10E | Cl 1/In 5(80)A/3x230-400 | 2016 | 1 | 1 | 1 | MCB | 50 |  |  |  | 351519092397904 | MLIS | MLB-G3001 | 08117843407 | TELKOMSEL
141002618691 | PT.BUMI KHATULISTIWA MDR | JL RESIDEN ABDUL ROZAK | S2JB | 14PLB | RIVAI | 14100 |  | B2 | 66000 | 201401200423 | WASION | imeter 318 | Cl 1/In 5(80)A/3x230-400 | 2014 | 1 | 1 | 1 | MCB | 100 |  |  |  | 355703094006103 | EDMI | TWM1000 | 0818483231 | XL
141002620912 | CITRA SRIWIJAYA ADV | JL LINGKARAN/DEMPO LUAR | S2JB | 14PLB | RIVAI | 14100 |  | B2 | 33000 | 216788567 | EDMI | MK10E | Cl 1/In 5(80)A/3x230-400 | 2016 | 1 | 1 | 1 | MCB | 50 |  |  |  | 358741054679375 | MLIS | MLB-G3001 | 08117193931 | TELKOMSEL
141002628994 | ACHMAD FAISAL | JL RIAU | S2JB | 14PLB | RIVAI | 14100 |  | B2 | 33000 | 216789496 | EDMI | MK10E | Cl 1/In 5(80)A/3x230-400 | 2016 | 1 | 1 | 1 | MCB | 50 |  |  |  | 351519092344559 | MLIS | MLB-G3001 | 08117328427 | TELKOMSEL
141002636296 | RUSUNAWA BUJANGAN PAKRI | JL BAMBANG UTOYO | S2JB | 14PLB | RIVAI | 14100 |  | R3 | 33000 | 216789204 | EDMI | MK10E | Cl 1/In 5(80)A/3x230-400 | 2016 | 1 | 1 | 1 | MCB | 50 |  |  |  | 351519092364466 | MLIS | MLB-G3001 | 08117193935 | TELKOMSEL
141002168590 | PT.BAYUJAYA LESTARI | KP KAMPUS BLOK H-2 | S2JB | 14PLB | RIVAI | 14100 |  | B2 | 33000 | 215441388 | EDMI | MK10E | Cl 1/In 5(80)A/3x230-400 | 2015 | 1 | 1 | 1 | MCB | 50 |  |  |  | 358741054715419 | MLIS | MLB-G3001 | 08117328450 | TELKOMSEL
141002168607 | PT.BAYUJAYA LESTARI | KP KAMPUS BLOK H-2 | S2JB | 14PLB | RIVAI | 14100 |  | B2 | 33000 | 215441383 | EDMI | MK10E | Cl 1/In 5(80)A/3x230-400 | 2015 | 1 | 1 | 1 | MCB | 50 |  |  |  | 351519092344864 | MLIS | MLB-G3001 | 08117328449 | TELKOMSEL
141002169533 | SIU MIN | JL JEND.SUDIRMAN | S2JB | 14PLB | RIVAI | 14100 |  | B2 | 33000 | 216328316 | EDMI | MK10E | Cl 1/In 5(80)A/3x230-400 | 2016 | 1 | 1 | 1 | MCB | 50 |  |  |  | 356029090671511 | MLIS | MLB-G3001 | 08117802260 | TELKOMSEL
141002169560 | PT.BAYUJAYA LESTARI | KP KAMPUS BLOK H-2 | S2JB | 14PLB | RIVAI | 14100 |  | B2 | 33000 | 216788580 | EDMI | MK10E | Cl 1/In 5(80)A/3x230-400 | 2016 | 1 | 1 | 1 | MCB | 50 |  |  |  | 351519092299639 | MLIS | MLB-G3001 | 08117802227 | TELKOMSEL
141002169715 | SOFIAN GUNAWAN | KP KAMPUS BLOK H-2 | S2JB | 14PLB | RIVAI | 14100 |  | B2 | 33000 | 215441389 | EDMI | MK10E | Cl 1/In 5(80)A/3x230-400 | 2015 | 1 | 1 | 1 | MCB | 50 |  |  |  | 351519092373640 | MLIS | MLB-G3001 | 08117328457 | TELKOMSEL
141002173374 | PT.BAYU JAYA LESTARI | KP KAMPUS BLOK H-2 | S2JB | 14PLB | RIVAI | 14100 |  | B2 | 33000 | 215441385 | EDMI | MK10E | Cl 1/In 5(80)A/3x230-400 | 2015 | 1 | 1 | 1 | MCB | 50 |  |  |  | 351519092409956 | MLIS | MLB-G3001 | 08117893649 | TELKOMSEL
141002173472 | PT.BAYU JAYA LESTARI | KP KAMPUS BLOK H-2 | S2JB | 14PLB | RIVAI | 14100 |  | B2 | 33000 | 215441384 | EDMI | MK10E | Cl 1/In 5(80)A/3x230-400 | 2015 | 1 | 1 | 1 | MCB | 50 |  |  |  | 358741052882146 | MLIS | MLB-G3001 | 08117328452 | TELKOMSEL
141002177697 | UPP PAJAK | JL JEND.SUDIRMAN | S2JB | 14PLB | RIVAI | 14100 |  | P1 | 33000 | 216353554 | EDMI | MK10E | Cl 1/In 5(80)A/3x230-400 | 2016 | 1 | 1 | 1 | MCB | 50 |  |  |  | 351519092381908 | MLIS | MLB-G3001 | 08117843371 | TELKOMSEL
141002192010 | KOKO GUNAWAN | JL M.SANTOSO KAMBOJA | S2JB | 14PLB | RIVAI | 14100 |  | B2 | 33000 | 215441795 | EDMI | MK10E | Cl 1/In 5(80)A/3x230-400 | 2015 | 1 | 1 | 1 | MCB | 50 |  |  |  | 351519092410087 | MLIS | MLB-G3001 | 085170000718 | TELKOMSEL
141002203778 | ANTONY SITORUS | JL LETKOL ISKANDAR | S2JB | 14PLB | RIVAI | 14100 |  | B2 | 33000 | 216329029 | EDMI | MK10E | Cl 1/In 5(80)A/3x230-400 | 2016 | 1 | 1 | 1 | MCB | 50 |  |  |  | 351519092355811 | MLIS | MLB-G3001 | 08117843414 | TELKOMSEL
141002213994 | YAYASAN VAJRA BHUMI | LR RUMAH KUNING LAMA | S2JB | 14PLB | RIVAI | 14100 |  | S2 | 33000 | 216328954 | EDMI | MK10E | Cl 1/In 5(80)A/3x230-400 | 2016 | 1 | 1 | 1 | MCB | 50 |  |  |  | 351519092373921 | MLIS | MLB-G3001 | 08117843437 | TELKOMSEL
141000374648 | SANDY | JL DEMPO | S2JB | 14PLB | RIVAI | 14100 |  | B2 | 33000 | 216328955 | EDMI | MK10E | Cl 1/In 5(80)A/3x230-400 | 2016 | 1 | 1 | 1 | MCB | 50 |  |  |  | 351519092324015 | MLIS | MLB-G3001 | 08117802214 | TELKOMSEL
141000389233 | PRANADI.SE | JL VETERAN N | S2JB | 14PLB | RIVAI | 14100 |  | B2 | 33000 | 215441480 | EDMI | MK10E | Cl 1/In 5(80)A/3x230-400 | 2015 | 1 | 1 | 1 | MCB | 50 |  |  |  | 351519092384837 | MLIS | MLB-G3001 | 08117328445 | TELKOMSEL
141002225844 | IR.HAPPY | JL MERAK BLOK D | S2JB | 14PLB | RIVAI | 14100 |  | B2 | 33000 | 215440989 | EDMI | MK10E | Cl 1/In 5(80)A/3x230-400 | 2015 | 1 | 1 | 1 | MCB | 50 |  |  |  | 351519092395601 | MLIS | MLB-G3001 | 08117802240 | TELKOMSEL
141002228318 | KTR BANK PERKREDITAN | JL JEN SUDIRMAN | S2JB | 14PLB | RIVAI | 14100 |  | B2 | 33000 | 216328830 | EDMI | MK10E | Cl 1/In 5(80)A/3x230-400 | 2016 | 1 | 1 | 1 | MCB | 50 |  |  |  | 351519092384787 | MLIS | MLB-G3001 | 08117328417 | TELKOMSEL
141002230093 | HERMAN HALIM | JL LETKOL ISKANDAR | S2JB | 14PLB | RIVAI | 14100 |  | B2 | 33000 | 215441318 | EDMI | MK10E | Cl 1/In 5(80)A/3x230-400 | 2015 | 1 | 1 | 1 | MCB | 50 |  |  |  | 351519092399579 | MLIS | MLB-G3001 | 08117328429 | TELKOMSEL
141002248093 | KMS UMAR HALIM.C | JL BASUKI RAHMAT | S2JB | 14PLB | RIVAI | 14100 |  | B2 | 33000 | 216788574 | EDMI | MK10E | Cl 1/In 5(80)A/3x230-400 | 2016 | 1 | 1 | 1 | MCB | 50 |  |  |  | 356029090641449 | MLIS | MLB-G3001 | 08117877141 | TELKOMSEL
141002260842 | RUMDIN PEMDA MUBA | JL DEMANG LBR DAUN | S2JB | 14PLB | RIVAI | 14100 |  | R3 | 33000 | 216328329 | EDMI | MK10E | Cl 1/In 5(80)A/3x230-400 | 2016 | 1 | 1 | 1 | MCB | 50 |  |  |  | 351519092406705 | MLIS | MLB-G3001 | 08117193936 | TELKOMSEL
141002266344 | ROMULUS PANJAITAN | JL SERELO | S2JB | 14PLB | RIVAI | 14100 |  | B2 | 33000 | 215441278 | EDMI | MK10E | Cl 1/In 5(80)A/3x230-400 | 2015 | 1 | 1 | 1 | MCB | 50 |  |  |  | 351519092409667 | MLIS | MLB-G3001 | 08117802210 | TELKOMSEL
141002275017 | PT.TELKOMSEL | JL RHA.ROZAK | S2JB | 14PLB | RIVAI | 14100 |  | B2 | 33000 | 216328398 | EDMI | MK10E | Cl 1/In 5(80)A/3x230-400 | 2016 | 1 | 1 | 1 | MCB | 50 |  |  |  | 351519092398597 | MLIS | MLB-G3001 | 08117898327 | TELKOMSEL
141002275847 | RUMDIN BANK SUMSEL | JL DEMANG LBR DAUN | S2JB | 14PLB | RIVAI | 14100 |  | R3 | 33000 | 216329061 | EDMI | MK10E | Cl 1/In 5(80)A/3x230-400 | 2016 | 1 | 1 | 1 | MCB | 50 |  |  |  | 351519092422314 | MLIS | MLB-G3001 | 08117193575 | TELKOMSEL
141002282969 | PT.PANIN BANK | JL SEKIP | S2JB | 14PLB | RIVAI | 14100 |  | B2 | 33000 | 216328975 | EDMI | MK10E | Cl 1/In 5(80)A/3x230-400 | 2016 | 1 | 1 | 1 | MCB | 50 |  |  |  | 351519092324668 | MLIS | MLB-G3001 | 08117328413 | TELKOMSEL
141002287364 | SYAM BAKRI | JL P KEMERDEKAAN | S2JB | 14PLB | RIVAI | 14100 |  | B2 | 33000 | 216328404 | EDMI | MK10E | Cl 1/In 5(80)A/3x230-400 | 2016 | 1 | 1 | 1 | MCB | 50 |  |  |  | 351519092400278 | MLIS | MLB-G3001 | 08117193923 | TELKOMSEL
141002318059 | T.YUDIANTO | JL TENGKU UMAR | S2JB | 14PLB | RIVAI | 14100 |  | R3 | 33000 | 215441700 | EDMI | MK10E | Cl 1/In 5(80)A/3x230-400 | 2015 | 1 | 1 | 1 | MCB | 50 |  |  |  | 351519092386048 | MLIS | MLB-G3001 | 08117193586 | TELKOMSEL
141002320511 | PT.TRIPUTRA HOTEL | JL DUKU | S2JB | 14PLB | RIVAI | 14100 |  | B2 | 33000 | 216328312 | EDMI | MK10E | Cl 1/In 5(80)A/3x230-400 | 2016 | 1 | 1 | 1 | MCB | 50 |  |  |  | 351519092385420 | MLIS | MLB-G3001 | 08117843405 | TELKOMSEL
141002329864 | RICHARD | JL RADIAL BLOK C | S2JB | 14PLB | RIVAI | 14100 |  | B2 | 33000 | 215441314 | EDMI | MK10E | Cl 1/In 5(80)A/3x230-400 | 2015 | 1 | 1 | 1 | MCB | 50 |  |  |  | 351519092340037 | MLIS | MLB-G3001 | 08117328437 | TELKOMSEL
141002332402 | HJ.MERRY SYAMSUL | JL TRIKORA | S2JB | 14PLB | RIVAI | 14100 |  | B2 | 33000 | 216328976 | EDMI | MK10E | Cl 1/In 5(80)A/3x230-400 | 2016 | 1 | 1 | 1 | MCB | 50 |  |  |  | 351519092358088 | MLIS | MLB-G3001 | 08117193554 | TELKOMSEL
141002349074 | YAHYA QHAZYIM | JL LET ISKANDAR 0 | S2JB | 14PLB | RIVAI | 14100 |  | B2 | 33000 | 216328960 | EDMI | MK10E | Cl 1/In 5(80)A/3x230-400 | 2016 | 1 | 1 | 1 | MCB | 50 |  |  |  | 351519092297948 | MLIS | MLB-G3001 | 08117802204 | TELKOMSEL
141002352658 | CELY | JL DUKU 5 B | S2JB | 14PLB | RIVAI | 14100 |  | B2 | 33000 | 216328326 | EDMI | MK10E | Cl 1/In 5(80)A/3x230-400 | 2016 | 1 | 1 | 1 | MCB | 50 |  |  |  | 351519092384001 | MLIS | MLB-G3001 | 08117193927 | TELKOMSEL
141002364239 | MARTAWAN MADARI | JL KI.KMS.UMAR | S2JB | 14PLB | RIVAI | 14100 |  | B2 | 33000 | 216329070 | EDMI | MK10E | Cl 1/In 5(80)A/3x230-400 | 2016 | 1 | 1 | 1 | MCB | 50 |  |  |  | 351519092379928 | MLIS | MLB-G3001 | 08117193546 | TELKOMSEL
141002395191 | SONNY KOSUN | JL AKBP H. AMIN 26 | S2JB | 14PLB | RIVAI | 14100 |  | B2 | 66000 | 201401200480 | WASION | imeter 318 | Cl 1/In 5(10)A/3x230-400 | 2014 | 20 | 100/5 | 1 | MCCB | 100 |  |  |  | 351519092367881 | MLIS | MLB-G3001 | 08117898164 | TELKOMSEL
141002404793 | CHAIKAL ZAMAN S,IP., M,SI | JL PANGERAN MARTO | S2JB | 14PLB | RIVAI | 14100 |  | B2 | 33000 | 215441698 | EDMI | MK10E | Cl 1/In 5(80)A/3x230-400 | 2015 | 1 | 1 | 1 | MCB | 50 |  |  |  | 351519092297716 | MLIS | MLB-G3001 | 08117100690 | TELKOMSEL
141000024125 | DENTJIK PD RAMBANG | KP SEKIP | S2JB | 14PLB | RIVAI | 14100 |  | R3 | 33000 | 216353531 | EDMI | MK10E | Cl 1/In 5(80)A/3x230-400 | 2016 | 1 | 1 | 1 | MCB | 50 |  |  |  | 351519092409626 | MLIS | MLB-G3001 | 08117491366 | TELKOMSEL
141000221815 | RUM DINAS WK/KDH | JL TASIK | S2JB | 14PLB | RIVAI | 14100 |  | R3 | 33000 | 216353319 | EDMI | MK10E | Cl 1/In 5(80)A/3x230-400 | 2016 | 1 | 1 | 1 | MCB | 50 |  |  |  | 355703093888501 | EDMI | TWM1000 | 0818482984 | XL
141000390862 | H YAHYA/DR ARWIN CH | JL CANDI WALANG | S2JB | 14PLB | RIVAI | 14100 |  | B2 | 33000 | 215441006 | EDMI | MK10E | Cl 1/In 5(80)A/3x230-400 | 2015 | 1 | 1 | 1 | MCB | 50 |  |  |  | 358741059886983 | MLIS | MLB-G3001 | 08117328439 | TELKOMSEL
141000436103 | KW DITJEN BINAGUNA | JL KAP A RIVAI | S2JB | 14PLB | RIVAI | 14100 |  | P1 | 33000 | 216328829 | EDMI | MK10E | Cl 1/In 5(80)A/3x230-400 | 2016 | 1 | 1 | 1 | MCB | 50 |  |  |  | 351519092381429 | MLIS | MLB-G3001 | 08117328410 | TELKOMSEL
141000439737 | LINDA | JL TERUSAN ILIR | S2JB | 14PLB | RIVAI | 14100 |  | B2 | 33000 | 216328401 | EDMI | MK10E | Cl 1/In 5(80)A/3x230-400 | 2016 | 1 | 1 | 1 | MCB | 50 |  |  |  | 351519092324627 | MLIS | MLB-G3001 | 08117193938 | TELKOMSEL
141000464452 | WAHAB HASAN | JL KIL | S2JB | 14PLB | RIVAI | 14100 |  | B2 | 33000 | 215441313 | EDMI | MK10E | Cl 1/In 5(80)A/3x230-400 | 2015 | 1 | 1 | 1 | MCB | 50 |  |  |  | 351519092324635 | MLIS | MLB-G3001 | 08117100813 | TELKOMSEL
141000465280 | JUNAIDI | JL KOL ATMO | S2JB | 14PLB | RIVAI | 14100 |  | B2 | 33000 | 216329068 | EDMI | MK10E | Cl 1/In 5(80)A/3x230-400 | 2016 | 1 | 1 | 1 | MCB | 50 |  |  |  | 351519092383128 | MLIS | MLB-G3001 | 08117328462 | TELKOMSEL
141000671785 | H MAIMUNAH /MA | JL JEND SUDIRMAN KM | S2JB | 14PLB | RIVAI | 14100 |  | B2 | 33000 | 215441252 | EDMI | MK10E | Cl 1/In 5(80)A/3x230-400 | 2015 | 1 | 1 | 1 | MCB | 50 |  |  |  | 351519092370380 | MLIS | MLB-G3001 | 08117839341 | TELKOMSEL
141000673226 | PT.LAUTAN BERLIAN MU | JL VETERAN C | S2JB | 14PLB | RIVAI | 14100 |  | B2 | 33000 | 216329064 | EDMI | MK10E | Cl 1/In 5(80)A/3x230-400 | 2016 | 1 | 1 | 1 | MCB | 50 |  |  |  | 351519092365042 | MLIS | MLB-G3001 | 08117193551 | TELKOMSEL
141000696019 | BENGKEL RESMI YAMAHA | LR ABD HAMID | S2JB | 14PLB | RIVAI | 14100 |  | B2 | 33000 | 216329022 | EDMI | MK10E | Cl 1/In 5(80)A/3x230-400 | 2016 | 1 | 1 | 1 | MCB | 50 |  |  |  | 351519092397888 | MLIS | MLB-G3001 | 08117193571 | TELKOMSEL
141000718436 | PT P.N PUTRA SAMUDRA | JL P KEMERDEKAAN | S2JB | 14PLB | RIVAI | 14100 |  | B2 | 33000 | 216788641 | EDMI | MK10E | Cl 1/In 5(80)A/3x230-400 | 2016 | 1 | 1 | 1 | MCB | 50 |  |  |  | 351519092298268 | MLIS | MLB-G3001 | 08117193552 | TELKOMSEL
141000739531 | KTR PEMDA TK I | JL KAPT A RIVA'I | S2JB | 14PLB | RIVAI | 14100 |  | P1 | 33000 | 216788804 | EDMI | MK10E | Cl 1/In 5(80)A/3x230-400 | 2016 | 1 | 1 | 1 | MCB | 50 |  |  |  | 351519092384027 | MLIS | MLB-G3001 | 08117843410 | TELKOMSEL
141000764379 | POLIKLINIK WITEL III | JL JEND SUDIRMAN KM | S2JB | 14PLB | RIVAI | 14100 |  | S2 | 33000 | 216788805 | EDMI | MK10E | Cl 1/In 5(80)A/3x230-400 | 2016 | 1 | 1 | 1 | MCB | 50 |  |  |  | 351519092358229 | MLIS | MLB-G3001 | 08117843451 | TELKOMSEL
141000790801 | PENGADILAN TINGGI | JL JEND SUDIRMAN | S2JB | 14PLB | RIVAI | 14100 |  | P1 | 33000 | 215441273 | EDMI | MK10E | Cl 1/In 5(80)A/3x230-400 | 2015 | 1 | 1 | 1 | MCB | 50 |  |  |  | 351519092382112 | MLIS | MLB-G3001 | 08117843381 | TELKOMSEL
141000835845 | SUWANDI KASIM | JL SUDIRMAN | S2JB | 14PLB | RIVAI | 14100 |  | B2 | 33000 | 216328952 | EDMI | MK10E | Cl 1/In 5(80)A/3x230-400 | 2016 | 1 | 1 | 1 | MCB | 50 |  |  |  | 351519092410707 | MLIS | MLB-G3001 | 08117802253 | TELKOMSEL
141000836685 | HERMANTO | JL SUDIRMAN | S2JB | 14PLB | RIVAI | 14100 |  | B2 | 33000 | 216328315 | EDMI | MK10E | Cl 1/In 5(80)A/3x230-400 | 2016 | 1 | 1 | 1 | MCB | 50 |  |  |  | 351519092420383 | MLIS | MLB-G3001 | 08117802257 | TELKOMSEL
141000854836 | K LALULINTAS ANGKT L | JL MAY MEMET S | S2JB | 14PLB | RIVAI | 14100 |  | P1 | 33000 | 215441522 | EDMI | MK10E | Cl 1/In 5(80)A/3x230-400 | 2015 | 1 | 1 | 1 | MCB | 50 |  |  |  | 351519092406861 | MLIS | MLB-G3001 | 08117491375 | TELKOMSEL
141000884708 | KTR DINAS PENDAPATAN | JL KAMPUS SWJ FAIR | S2JB | 14PLB | RIVAI | 14100 |  | P1 | 33000 | 216581557 | EDMI | MK10E | Cl 1/In 5(80)A/3x230-400 | 2016 | 1 | 1 | 1 | MCB | 50 |  |  |  | 358104090066042 | MLIS | MLB-G3002 | 0818483020 | XL
141000886597 | PT BANK MEGA TBK | JL SAYANGAN | S2JB | 14PLB | RIVAI | 14100 |  | B2 | 33000 | 215441005 | EDMI | MK10E | Cl 1/In 5(80)A/3x230-400 | 2015 | 1 | 1 | 1 | MCB | 50 |  |  |  | 351519092375900 | MLIS | MLB-G3001 | 0818483453 | XL
141000974369 | YP MAHASISWA SMB II | JL LIMBUNGAN | S2JB | 14PLB | RIVAI | 14100 |  | S2 | 33000 | 215441312 | EDMI | MK10E | Cl 1/In 5(80)A/3x230-400 | 2015 | 1 | 1 | 1 | MCB | 50 |  |  |  | 351519092381866 | MLIS | MLB-G3001 | 08117401893 | TELKOMSEL
141001067671 | BANK CENTRAL ASIA | JL LEMABANG B BARU | S2JB | 14PLB | RIVAI | 14100 |  | B2 | 33000 | 216329026 | EDMI | MK10E | Cl 1/In 5(80)A/3x230-400 | 2016 | 1 | 1 | 1 | MCB | 50 |  |  |  | 351519092298623 | MLIS | MLB-G3001 | 08117898298 | TELKOMSEL
141001092954 | PT.BUDIMAN JAYA | JL SEI.JERUJU . | S2JB | 14PLB | RIVAI | 14100 |  | B2 | 33000 | 216328319 | EDMI | MK10E | Cl 1/In 5(80)A/3x230-400 | 2016 | 1 | 1 | 1 | MCB | 50 |  |  |  | 351519092398381 | MLIS | MLB-G3001 | 08117899037 | TELKOMSEL
141001162730 | KLIK BERS DHARMAPALA | JL DHARMAPALA .C | S2JB | 14PLB | RIVAI | 14100 |  | B2 | 33000 | 215441251 | EDMI | MK10E | Cl 1/In 5(80)A/3x230-400 | 2015 | 1 | 1 | 1 | MCB | 50 |  |  |  | 351519092362593 | MLIS | MLB-G3001 | 08117843534 | TELKOMSEL
141001181164 | POS JAGA | KP SEKIP | S2JB | 14PLB | RIVAI | 14100 |  | B2 | 33000 | 216328324 | EDMI | MK10E | Cl 1/In 5(80)A/3x230-400 | 2016 | 1 | 1 | 1 | MCB | 50 |  |  |  | 351519092298789 | MLIS | MLB-G3001 | 08117328441 | TELKOMSEL
141001279031 | MALEHA THAMRIN | JL LETKOL ISKANDAR | S2JB | 14PLB | RIVAI | 14100 |  | B2 | 33000 | 216353332 | EDMI | MK10E | Cl 1/In 5(80)A/3x230-400 | 2016 | 1 | 1 | 1 | MCB | 50 |  |  |  | 351519092400047 | MLIS | MLB-G3001 | 08117843398 | TELKOMSEL
141001280491 | HOTEL GANESYA | JL KARET | S2JB | 14PLB | RIVAI | 14100 |  | B2 | 33000 | 215440916 | EDMI | MK10E | Cl 1/In 5(80)A/3x230-400 | 2015 | 1 | 1 | 1 | MCB | 50 |  |  |  | 351519092372097 | MLIS | MLB-G3001 | 08117193560 | TELKOMSEL
141001323427 | BANK INTER INDONESIA | JL KEBUMEN DARAT | S2JB | 14PLB | RIVAI | 14100 |  | B2 | 33000 | 216328821 | EDMI | MK10E | Cl 1/In 5(80)A/3x230-400 | 2016 | 1 | 1 | 1 | MCB | 50 |  |  |  | 351519092372642 | MLIS | MLB-G3001 | 08117491367 | TELKOMSEL
141000033176 | R A SARTINAH | LR PAGAR ALAM | S2JB | 14PLB | RIVAI | 14100 |  | B2 | 33000 | 216353757 | EDMI | MK10E | Cl 1/In 5(80)A/3x230-400 | 2016 | 1 | 1 | 1 | MCB | 50 |  |  |  | 351519092356140 | MLIS | MLB-G3001 | 08117193603 | TELKOMSEL
141000033589 | OEY DJOE FAT | LR ELITE | S2JB | 14PLB | RIVAI | 14100 |  | B2 | 33000 | 215441696 | EDMI | MK10E | Cl 1/In 5(80)A/3x230-400 | 2015 | 1 | 1 | 1 | MCB | 50 |  |  |  | 351519092397342 | MLIS | MLB-G3001 | 08117193596 | TELKOMSEL
141000033699 | BUNG TJONG FAT | LR ELITE | S2JB | 14PLB | RIVAI | 14100 |  | B2 | 33000 | 215441691 | EDMI | MK10E | Cl 1/In 5(80)A/3x230-400 | 2015 | 1 | 1 | 1 | MCB | 50 |  |  |  | 351519092376908 | MLIS | MLB-G3001 | 0818483361 | XL
141000039552 | KELLY CAHYA | JL GAJAHMADA | S2JB | 14PLB | RIVAI | 14100 |  | R3 | 33000 | 216329065 | EDMI | MK10E | Cl 1/In 5(80)A/3x230-400 | 2016 | 1 | 1 | 1 | MCB | 50 |  |  |  | 351519092297807 | MLIS | MLB-G3001 | 08117193566 | TELKOMSEL
141000054268 | BANK NEGARA IND 1946 | JL PASAR ILIR | S2JB | 14PLB | RIVAI | 14100 |  | B2 | 33000 | 216328979 | EDMI | MK10E | Cl 1/In 5(80)A/3x230-400 | 2016 | 1 | 1 | 1 | MCB | 50 |  |  |  | 351519092423221 | MLIS | MLB-G3001 | 08117328419 | TELKOMSEL
141000075267 | TAY BOEN HONG | KP 18 ILIR KEPANDAIAN | S2JB | 14PLB | RIVAI | 14100 |  | B2 | 33000 | 215441277 | EDMI | MK10E | Cl 1/In 5(80)A/3x230-400 | 2015 | 1 | 1 | 1 | MCB | 50 |  |  |  | 351519092384308 | MLIS | MLB-G3001 | 08117802258 | TELKOMSEL
141000105927 | KIN TJOE/BUMI SWARNA | JL BOOM BARU | S2JB | 14PLB | RIVAI | 14100 |  | B2 | 33000 | 216328320 | EDMI | MK10E | Cl 1/In 5(80)A/3x230-400 | 2016 | 1 | 1 | 1 | MCB | 50 |  |  |  | 351519092399454 | MLIS | MLB-G3001 | 08117843373 | TELKOMSEL
141000123828 | CHIA FUN FU | JL MERDEKA | S2JB | 14PLB | RIVAI | 14100 |  | B2 | 41500 | 215441320 | EDMI | MK10E | Cl 1/In 5(80)A/3x230-400 | 2015 | 1 | 1 | 1 | MCB | 63 |  |  |  | 351519092372626 | MLIS | MLB-G3001 | 08117193599 | TELKOMSEL
141000125625 | PHUNG DJUN LIAT | KP SEKIP | S2JB | 14PLB | RIVAI | 14100 |  | B2 | 33000 | 215440914 | EDMI | MK10E | Cl 1/In 5(80)A/3x230-400 | 2015 | 1 | 1 | 1 | MCB | 50 |  |  |  | 351519092409808 | MLIS | MLB-G3001 | 08117193589 | TELKOMSEL
141000131589 | HOLILAH | JL CANDI WALANG | S2JB | 14PLB | RIVAI | 14100 |  | B2 | 33000 | 215441007 | EDMI | MK10E | Cl 1/In 5(80)A/3x230-400 | 2015 | 1 | 1 | 1 | MCB | 50 |  |  |  | 351519092201981 | MLIS | MLB-G3001 | 08117193581 | TELKOMSEL
141000132119 | HA LIP KONG | JL SUDIRMAN 42 | S2JB | 14PLB | RIVAI | 14100 |  | B2 | 33000 | 216328321 | EDMI | MK10E | Cl 1/In 5(80)A/3x230-400 | 2016 | 1 | 1 | 1 | MCB | 50 |  |  |  | 351519092299902 | MLIS | MLB-G3001 | 08117193942 | TELKOMSEL
141000134719 | WAN TJIN BIN | KP 3 ILIR JL BARU | S2JB | 14PLB | RIVAI | 14100 |  | B2 | 33000 | 215441254 | EDMI | MK10E | Cl 1/In 5(80)A/3x230-400 | 2015 | 1 | 1 | 1 | MCB | 50 |  |  |  | 351519092396104 | MLIS | MLB-G3001 | 08117843372 | TELKOMSEL
141000135669 | PELY PUTRA SAMUDRA | JL SUDIRMAN | S2JB | 14PLB | RIVAI | 14100 |  | B2 | 33000 | 216328311 | EDMI | MK10E | Cl 1/In 5(80)A/3x230-400 | 2016 | 1 | 1 | 1 | MCB | 50 |  |  |  | 351519092355753 | MLIS | MLB-G3001 | 08117802261 | TELKOMSEL
141000164381 | Z ANWAR | JL SUDIRMAN | S2JB | 14PLB | RIVAI | 14100 |  | B2 | 33000 | 216328826 | EDMI | MK10E | Cl 1/In 5(80)A/3x230-400 | 2016 | 1 | 1 | 1 | MCB | 50 |  |  |  | 351519092376247 | MLIS | MLB-G3001 | 08117843404 | TELKOMSEL
141000195125 | DEDY SETIASIN. JAP | JL SRIGUNTING 14 14 | S2JB | 14PLB | RIVAI | 14100 |  | B2 | 33000 | 215441280 | EDMI | MK10E | Cl 1/In 5(80)A/3x230-400 | 2015 | 1 | 1 | 1 | MCB | 50 |  |  |  | 351519092381510 | MLIS | MLB-G3001 | 08117843424 | TELKOMSEL
141000196535 | KTR BKD PROP SUMSEL | JL KAPT TENDEAN | S2JB | 14PLB | RIVAI | 14100 |  | P1 | 33000 | 216788810 | EDMI | MK10E | Cl 1/In 5(80)A/3x230-400 | 2016 | 1 | 1 | 1 | MCB | 50 |  |  |  | 351519092342074 | MLIS | MLB-G3001 | 08117843450 | TELKOMSEL
141000205945 | ABDULLAH NANING BBA | JL MESJID LAMA | S2JB | 14PLB | RIVAI | 14100 |  | B2 | 33000 | 216328956 | EDMI | MK10E | Cl 1/In 5(80)A/3x230-400 | 2016 | 1 | 1 | 1 | MCB | 50 |  |  |  | 351519092323876 | MLIS | MLB-G3001 | 08117193572 | TELKOMSEL
141000215732 | A ZAINAL ABIDIN | KK KOMPLEK POM | S2JB | 14PLB | RIVAI | 14100 |  | B2 | 33000 | 216328980 | EDMI | MK10E | Cl 1/In 5(80)A/3x230-400 | 2016 | 1 | 1 | 1 | MCB | 50 |  |  |  | 351519092382906 | MLIS | MLB-G3001 | 08117328418 | TELKOMSEL
141000215803 | PENDIDIKAN AHLI M.K | JL MERDEKA - | S2JB | 14PLB | RIVAI | 14100 |  | S2 | 33000 | 216353320 | EDMI | MK10E | Cl 1/In 5(80)A/3x230-400 | 2016 | 1 | 1 | 1 | MCB | 50 |  |  |  | 355703093984763 | EDMI | TWM1000 | 0818482991 | XL
141000225423 | G PUSDIKOP KOPRASI | JL SUDIRMAN | S2JB | 14PLB | RIVAI | 14100 |  | P1 | 33000 | 215441256 | EDMI | MK10E | Cl 1/In 5(80)A/3x230-400 | 2015 | 1 | 1 | 1 | MCB | 50 |  |  |  | 351519092376445 | MLIS | MLB-G3001 | 08117843425 | TELKOMSEL
141000226689 | SAMIDJO | JL SEKIP IPB | S2JB | 14PLB | RIVAI | 14100 |  | B2 | 33000 | 215441002 | EDMI | MK10E | Cl 1/In 5(80)A/3x230-400 | 2015 | 1 | 1 | 1 | MCB | 50 |  |  |  | 351519092381163 | MLIS | MLB-G3001 | 08117193588 | TELKOMSEL
141000260567 | NY SURYANI CHANDRA | JL KOL ATMO | S2JB | 14PLB | RIVAI | 14100 |  | B2 | 33000 | 216789137 | EDMI | MK10E | Cl 1/In 5(80)A/3x230-400 | 2016 | 1 | 1 | 1 | MCB | 50 |  |  |  | 351519092385693 | MLIS | MLB-G3001 | 08117843445 | TELKOMSEL
141001351066 | HM SANIN AS | JL TL RAWO | S2JB | 14PLB | RIVAI | 14100 |  | B2 | 33000 | 215440920 | EDMI | MK10E | Cl 1/In 5(80)A/3x230-400 | 2015 | 1 | 1 | 1 | MCB | 50 |  |  |  | 351519092359177 | MLIS | MLB-G3001 | 08117193561 | TELKOMSEL
141001437749 | HERWAN MULAWADI | JL LET JAIMAS | S2JB | 14PLB | RIVAI | 14100 |  | B2 | 33000 | 215441387 | EDMI | MK10E | Cl 1/In 5(80)A/3x230-400 | 2015 | 1 | 1 | 1 | MCB | 50 |  |  |  | 351519092345028 | MLIS | MLB-G3001 | 08117491372 | TELKOMSEL
141001504980 | PT SMART CORPORATION | JL SLAMET RIADY BOOM | S2JB | 14PLB | RIVAI | 14100 |  | B2 | 33000 | 215441693 | EDMI | MK10E | Cl 1/In 5(80)A/3x230-400 | 2015 | 1 | 1 | 1 | MCB | 50 |  |  |  | 351519092397250 | MLIS | MLB-G3001 | 08117328425 | TELKOMSEL
141001560172 | CABDIN PERTAMBANGAN | JL DEMANG LEBAR DAUN | S2JB | 14PLB | RIVAI | 14100 |  | P1 | 33000 | 216329069 | EDMI | MK10E | Cl 1/In 5(80)A/3x230-400 | 2016 | 1 | 1 | 1 | MCB | 50 |  |  |  | 351519092359573 | MLIS | MLB-G3001 | 08117193564 | TELKOMSEL
141001568721 | GUNAWAN TANZIL.DR.IR | JL SG BUAH | S2JB | 14PLB | RIVAI | 14100 |  | B2 | 33000 | 215440913 | EDMI | MK10E | Cl 1/In 5(80)A/3x230-400 | 2015 | 1 | 1 | 1 | MCB | 50 |  |  |  | 351519092356314 | MLIS | MLB-G3001 | 08117193590 | TELKOMSEL
141001647490 | SOEFIAN DJUNEIDI | JL DR M ISA 984 298 | S2JB | 14PLB | RIVAI | 14100 |  | B2 | 33000 | 215441255 | EDMI | MK10E | Cl 1/In 5(80)A/3x230-400 | 2015 | 1 | 1 | 1 | MCB | 50 |  |  |  | 358741054677163 | MLIS | MLB-G3001 | 08117898949 | TELKOMSEL
141001672109 | PASAR 16 ILIR | JL PASAR ILIR | S2JB | 14PLB | RIVAI | 14100 |  | B2 | 33000 | 216328974 | EDMI | MK10E | Cl 1/In 5(80)A/3x230-400 | 2016 | 1 | 1 | 1 | MCB | 50 |  |  |  | 351519092423429 | MLIS | MLB-G3001 | 08117328415 | TELKOMSEL
141001820073 | BENHI KOWIRANATA | JL LINGKARAN I | S2JB | 14PLB | RIVAI | 14100 |  | B2 | 33000 | 215441666 | EDMI | MK10E | Cl 1/In 5(80)A/3x230-400 | 2015 | 1 | 1 | 1 | MCB | 50 |  |  |  | 351519092377120 | MLIS | MLB-G3001 | 08117898107 | TELKOMSEL
141002015244 | HARDI PRAYITNO | JL B.UTOYO . | S2JB | 14PLB | RIVAI | 14100 |  | B2 | 33000 | 215441699 | EDMI | MK10E | Cl 1/In 5(80)A/3x230-400 | 2015 | 1 | 1 | 1 | MCB | 50 |  |  |  | 351519092372782 | MLIS | MLB-G3001 | 08117193567 | TELKOMSEL
141002015510 | HADI GUNAWAN | JL KEPANDEAN | S2JB | 14PLB | RIVAI | 14100 |  | B2 | 33000 | 216328953 | EDMI | MK10E | Cl 1/In 5(80)A/3x230-400 | 2016 | 1 | 1 | 1 | MCB | 50 |  |  |  | 351519092355563 | MLIS | MLB-G3001 | 08117843428 | TELKOMSEL
141002021891 | KTR DEP DIKBUD | JL KAPT A.RIVAI | S2JB | 14PLB | RIVAI | 14100 |  | P1 | 33000 | 216353290 | EDMI | MK10E | Cl 1/In 5(80)A/3x230-400 | 2016 | 1 | 1 | 1 | MCB | 50 |  |  |  | 355703093896868 | EDMI | TWM1000 | 0818482986 | XL
141002064257 | BTS. TELKOMSEL | JL PUTRI KEMBANG D | S2JB | 14PLB | RIVAI | 14100 |  | B2 | 33000 | 216353556 | EDMI | MK10E | Cl 1/In 5(80)A/3x230-400 | 2016 | 1 | 1 | 1 | MCB | 50 |  |  |  | 351519092410483 | MLIS | MLB-G3001 | 08117899105 | TELKOMSEL
141002078140 | A D I | JL BASUKI RAHMAT A | S2JB | 14PLB | RIVAI | 14100 |  | B2 | 33000 | 216788568 | EDMI | MK10E | Cl 1/In 5(80)A/3x230-400 | 2016 | 1 | 1 | 1 | MCB | 50 |  |  |  | 351519092423171 | MLIS | MLB-G3001 | 08117193553 | TELKOMSEL
141002079453 | FAM PO FOENG | JL RADIAL 304 | S2JB | 14PLB | RIVAI | 14100 |  | R3 | 6600 | 215441694 | EDMI | MK10E | Cl 1/In 5(80)A/3x230-400 | 2015 | 1 | 1 | 1 | MCB | 10 |  |  |  | 351519092380116 | MLIS | MLB-G3001 | 08117193594 | TELKOMSEL
141002084091 | RUDY | JL JEND.SUDIRMAN | S2JB | 14PLB | RIVAI | 14100 |  | B2 | 33000 | 216328317 | EDMI | MK10E | Cl 1/In 5(80)A/3x230-400 | 2016 | 1 | 1 | 1 | MCB | 50 |  |  |  | 351519092385412 | MLIS | MLB-G3001 | 08117802216 | TELKOMSEL
141002084686 | RUMDIN PEMERINTAH SS | LR PAKJO | S2JB | 14PLB | RIVAI | 14100 |  | R3 | 33000 | 215441782 | EDMI | MK10E | Cl 1/In 5(80)A/3x230-400 | 2015 | 1 | 1 | 1 | MCB | 50 |  |  |  | 351519092344120 | MLIS | MLB-G3001 | 08117843408 | TELKOMSEL
141002099402 | ALI NAPIAH JANTO | JL JEND.SUDIRMAN | S2JB | 14PLB | RIVAI | 14100 |  | B2 | 33000 | 216328318 | EDMI | MK10E | Cl 1/In 5(80)A/3x230-400 | 2016 | 1 | 1 | 1 | MCB | 50 |  |  |  | 351519092299456 | MLIS | MLB-G3001 | 08117802217 | TELKOMSEL
141002102144 | BTS TELKOMSEL | JL PASAR ILIR | S2JB | 14PLB | RIVAI | 14100 |  | B2 | 33000 | 215441147 | EDMI | MK10E | Cl 1/In 5(80)A/3x230-400 | 2015 | 1 | 1 | 1 | MCB | 50 |  |  |  | 351519092384274 | MLIS | MLB-G3001 | 08117899095 | TELKOMSEL
141002102279 | TONI | JL AKNP HM.AMIR | S2JB | 14PLB | RIVAI | 14100 |  | B2 | 33000 | 215441275 | EDMI | MK10E | Cl 1/In 5(80)A/3x230-400 | 2015 | 1 | 1 | 1 | MCB | 50 |  |  |  | 351519092373012 | MLIS | MLB-G3001 | 08117802212 | TELKOMSEL
141000261222 | P.SUGIANTO | KP 2 ILIR LR.PKK | S2JB | 14PLB | RIVAI | 14100 |  | I2 | 33000 | 216789303 | EDMI | MK10E | Cl 1/In 5(80)A/3x230-400 | 2016 | 1 | 1 | 1 | MCB | 50 |  |  |  | 351519092375116 | MLIS | MLB-G3001 | 08117193591 | TELKOMSEL
141000272749 | KOL DJARAB | JL RAJAWALI A | S2JB | 14PLB | RIVAI | 14100 |  | B2 | 33000 | 215441271 | EDMI | MK10E | Cl 1/In 5(80)A/3x230-400 | 2015 | 1 | 1 | 1 | MCB | 50 |  |  |  | 358741059825072 | MLIS | MLB-G3001 | 08117843389 | TELKOMSEL
141000275473 | NAWAWI TJIKNANG | JL KOL ATMO | S2JB | 14PLB | RIVAI | 14100 |  | B2 | 33000 | 216328402 | EDMI | MK10E | Cl 1/In 5(80)A/3x230-400 | 2016 | 1 | 1 | 1 | MCB | 50 |  |  |  | 358741054677510 | MLIS | MLB-G3001 | 08117328461 | TELKOMSEL
141000279993 | INST PIMP BANK INDON | JL KAPT RIVAI | S2JB | 14PLB | RIVAI | 14100 |  | R3 | 33000 | 215441328 | EDMI | MK10E | Cl 1/In 5(80)A/3x230-400 | 2015 | 1 | 1 | 1 | MCB | 50 |  |  |  | 351519092364110 | MLIS | MLB-G3001 | 08117899070 | TELKOMSEL
141000284100 | KAN DIS NAVIGASI | JL BELINYU | S2JB | 14PLB | RIVAI | 14100 |  | P1 | 33000 | 216328314 | EDMI | MK10E | Cl 1/In 5(80)A/3x230-400 | 2016 | 1 | 1 | 1 | MCB | 50 |  |  |  | 351519092339914 | MLIS | MLB-G3001 | 08117898951 | TELKOMSEL
141000290455 | HUSINDY SIMON | JL LETKOL ISKANDAR | S2JB | 14PLB | RIVAI | 14100 |  | B2 | 33000 | 215441257 | EDMI | MK10E | Cl 1/In 5(80)A/3x230-400 | 2015 | 1 | 1 | 1 | MCB | 50 |  |  |  | 351519092379993 | MLIS | MLB-G3001 | 08117843370 | TELKOMSEL
141000354535 | NY IR ZUBAIDAH YUSUF | JL PEMATANG PETAI | S2JB | 14PLB | RIVAI | 14100 |  | B2 | 33000 | 215441008 | EDMI | MK10E | Cl 1/In 5(80)A/3x230-400 | 2015 | 1 | 1 | 1 | MCB | 50 |  |  |  | 351519092410251 | MLIS | MLB-G3001 | 08117328442 | TELKOMSEL
141001645115 | KTR DINAS PENDAPATAN | JL AEROBIK | S2JB | 14PLB | RIVAI | 14100 |  | P1 | 33000 | 216353304 | EDMI | MK10E | Cl 1/In 5(80)A/3x230-400 | 2016 | 1 | 1 | 1 | MCB | 50 |  |  |  | 358104090102177 | MLIS | MLB-G3002 | 0818482967 | XL
141002102809 | CV.KENANGA INN | JL BUKIT KECIL | S2JB | 14PLB | RIVAI | 14100 |  | B2 | 33000 | 215441319 | EDMI | MK10E | Cl 1/In 5(80)A/3x230-400 | 2015 | 1 | 1 | 1 | MCB | 50 |  |  |  | 351519092380702 | MLIS | MLB-G3001 | 08117193602 | TELKOMSEL
141002106359 | UPTD KOTA PALEMBANG I | JL KAPT.A.RIVAI | S2JB | 14PLB | RIVAI | 14100 |  | P1 | 33000 | 216789504 | EDMI | MK10E | Cl 1/In 5(80)A/3x230-400 | 2016 | 1 | 1 | 1 | MCB | 50 |  |  |  | 351519092399199 | MLIS | MLB-G3001 | 08117193556 | TELKOMSEL
141002109539 | BTS TELKOMSEL | JL RATNA LR.PS.ATOM | S2JB | 14PLB | RIVAI | 14100 |  | B2 | 33000 | 215441302 | EDMI | MK10E | Cl 1/In 5(80)A/3x230-400 | 2015 | 1 | 1 | 1 | MCB | 50 |  |  |  | 351519092379670 | MLIS | MLB-G3001 | 08117899050 | TELKOMSEL
141002110477 | BTS. TELKOMSEL | JL ASTA MURCA | S2JB | 14PLB | RIVAI | 14100 |  | B2 | 33000 | 216353551 | EDMI | MK10E | Cl 1/In 5(80)A/3x230-400 | 2016 | 1 | 1 | 1 | MCB | 50 |  |  |  | 351519092380066 | MLIS | MLB-G3001 | 08117898308 | TELKOMSEL
141002113881 | HERMANTO HIDAYAT | JL DEMPO | S2JB | 14PLB | RIVAI | 14100 |  | B2 | 33000 | 215441315 | EDMI | MK10E | Cl 1/In 5(80)A/3x230-400 | 2015 | 1 | 1 | 1 | MCB | 50 |  |  |  | 351519092408156 | MLIS | MLB-G3001 | 08117328436 | TELKOMSEL
141002121500 | BTS. TELKOMSEL | JL TAMAN KENTEN | S2JB | 14PLB | RIVAI | 14100 |  | B2 | 33000 | 216353331 | EDMI | MK10E | Cl 1/In 5(80)A/3x230-400 | 2016 | 1 | 1 | 1 | MCB | 50 |  |  |  | 351519092381098 | MLIS | MLB-G3001 | 08117898309 | TELKOMSEL
141002122425 | BTS. TELKOMSEL | JL TOMBAK SEKIP | S2JB | 14PLB | RIVAI | 14100 |  | B2 | 33000 | 215440918 | EDMI | MK10E | Cl 1/In 5(80)A/3x230-400 | 2015 | 1 | 1 | 1 | MCB | 50 |  |  |  | 351519092299258 | MLIS | MLB-G3001 | 08117899069 | TELKOMSEL
141002124014 | FAUZIAH NURAINI KURDI | JL SERSAN WAHAB | S2JB | 14PLB | RIVAI | 14100 |  | R3 | 33000 | 216788851 | EDMI | MK10E | Cl 1/In 5(80)A/3x230-400 | 2016 | 1 | 1 | 1 | MCB | 50 |  |  |  | 351519092358195 | MLIS | MLB-G3001 | 08117193598 | TELKOMSEL
141002131377 | A.RONI HAMID | JL AKBP HM AMIN | S2JB | 14PLB | RIVAI | 14100 |  | R3 | 33000 | 215441279 | EDMI | MK10E | Cl 1/In 5(80)A/3x230-400 | 2015 | 1 | 1 | 1 | MCB | 50 |  |  |  | 351519092335128 | MLIS | MLB-G3001 | 08117802213 | TELKOMSEL
141002132821 | DIAN EKA MALASARI | JL R.SUKAMTO . | S2JB | 14PLB | RIVAI | 14100 |  | B2 | 33000 | 216788577 | EDMI | MK10E | Cl 1/In 5(80)A/3x230-400 | 2016 | 1 | 1 | 1 | MCB | 50 |  |  |  | 351519092375660 | MLIS | MLB-G3001 | 08117193587 | TELKOMSEL
141002137545 | DRS EMAN P SEAK | JL PROF SUPOMO | S2JB | 14PLB | RIVAI | 14100 |  | B2 | 33000 | 215441259 | EDMI | MK10E | Cl 1/In 5(80)A/3x230-400 | 2015 | 1 | 1 | 1 | MCB | 50 |  |  |  | 351519092344138 | MLIS | MLB-G3001 | 08117802252 | TELKOMSEL
141002145717 | VIHARA CETYA SIN TE | JL RAJAWALI | S2JB | 14PLB | RIVAI | 14100 |  | S2 | 33000 | 216328327 | EDMI | MK10E | Cl 1/In 5(80)A/3x230-400 | 2016 | 1 | 1 | 1 | MCB | 50 |  |  |  | 351519092343296 | MLIS | MLB-G3001 | 08117193934 | TELKOMSEL
141002157546 | MUSIUM MONPERA SS | JL MERDEKA | S2JB | 14PLB | RIVAI | 14100 |  | S2 | 33000 | 216328978 | EDMI | MK10E | Cl 1/In 5(80)A/3x230-400 | 2016 | 1 | 1 | 1 | MCB | 50 |  |  |  | 351519092380025 | MLIS | MLB-G3001 | 08117328420 | TELKOMSEL
141002161527 | LAB.YYS.MARIYAM XAVE | JL DEMPO DALAM | S2JB | 14PLB | RIVAI | 14100 |  | S2 | 33000 | 216329030 | EDMI | MK10E | Cl 1/In 5(80)A/3x230-400 | 2016 | 1 | 1 | 1 | MCB | 50 |  |  |  | 351519092356207 | MLIS | MLB-G3001 | 08117193583 | TELKOMSEL
141002162493 | MUHAMMAD ZAINI SH | JL KAPT.A.SASTRO | S2JB | 14PLB | RIVAI | 14100 |  | B2 | 33000 | 215441258 | EDMI | MK10E | Cl 1/In 5(80)A/3x230-400 | 2015 | 1 | 1 | 1 | MCB | 50 |  |  |  | 351519092383532 | MLIS | MLB-G3001 | 08117843431 | TELKOMSEL
141002419793 | JOHAN WINARTA | JL 16 ILIR | S2JB | 14PLB | RIVAI | 14100 |  | B2 | 33000 | 216353407 | EDMI | MK10E | Cl 1/In 5(80)A/3x230-400 | 2016 | 1 | 1 | 1 | MCB | 50 |  |  |  | 351519092397565 | MLIS | MLB-G3001 | 08117193940 | TELKOMSEL
141302015652 | POI KEMENPORA RI | JL GOR JAKABARING | S2JB | 14PLB | AMPERA | 14130 |  | P1 | 82500 | 217067878 | EDMI | MK10E | Cl 1/In 5(10)A/3x230-400 | 2017 | 30 | 150/5 | 1 | MCCB | 125 |  |  |  | 356029090514208 | MLIS | MLB-G3001 | 08117877136 | TELKOMSEL
141002461534 | POLTEKES PALEMBANG | JL JEND SUDIRMAN, KOMPLEK RSMH KEL SEKIP JY | S2JB | 14PLB | RIVAI | 14100 |  | S2 | 33000 | 215441260 | EDMI | MK10E | Cl 1/In 5(80)A/3x230-400 | 2015 | 1 | 1 | 1 | MCB | 50 |  |  |  | 351519092410830 | MLIS | MLB-G3001 | 08117802249 | TELKOMSEL
141002531144 | RUDI YANTO | JL BERINGIN JANGGUT II | S2JB | 14PLB | RIVAI | 14100 |  | B2 | 33000 | 215272090 | EDMI | MK10E | Cl 1/In 5(80)A/3x230-400 | 2015 | 1 | 1 | 1 | MCB | 50 |  |  |  | 351519092409154 | MLIS | MLB-G3001 | 08117328416 | TELKOMSEL
142200342209 | PT GUTRHIEPECCONINA IND | JL RANTAU PANJANG | S2JB | 14PLB | SEKAYU | 14220 |  | R3 | 197000 | 216578757 | EDMI | MK10E | Cl 0,5S/In 5(10)A/3x230-400 | 2016 | 60 | 300/5 | 1 | MCCB | 300 |  |  |  | 355703094004058 | EDMI | TWM1000 | 082212788088 | TELKOMSEL
141002168466 | PT.BAYUJAYA LESTARI | KP KAMPUS BLOK H-2 | S2JB | 14PLB | RIVAI | 14100 |  | B2 | 33000 | 215441717 | EDMI | MK10E | Cl 1/In 5(80)A/3x230-400 | 2015 | 1 | 1 | 1 | MCB | 50 |  |  |  | 351519092358658 | MLIS | MLB-G3001 | 08117328453 | TELKOMSEL
141000087823 | NAWAWIE ARIEF | JL DEMPO | S2JB | 14PLB | RIVAI | 14100 |  | B2 | 33000 | 215440915 | EDMI | MK10E | Cl 1/In 5(80)A/3x230-400 | 2015 | 1 | 1 | 1 | MCB | 50 |  |  |  | 351519092379837 | MLIS | MLB-G3001 | 08117193593 | TELKOMSEL
141000210569 | MASAYU MAIMUNAH | JL BAY SALIM | S2JB | 14PLB | RIVAI | 14100 |  | B2 | 33000 | 216328977 | EDMI | MK10E | Cl 1/In 5(80)A/3x230-400 | 2016 | 1 | 1 | 1 | MCB | 50 |  |  |  | 351519092376130 | MLIS | MLB-G3001 | 08117328431 | TELKOMSEL
141000212329 | DARUL OELUM ABUBAKAR | JL MAY RUSLAN C | S2JB | 14PLB | RIVAI | 14100 |  | R3 | 33000 | 215441253 | EDMI | MK10E | Cl 1/In 5(80)A/3x230-400 | 2015 | 1 | 1 | 1 | MCB | 50 |  |  |  | 351519092355027 | MLIS | MLB-G3001 | 08117843374 | TELKOMSEL
141000355202 | M.A L I | JL VETERAN | S2JB | 14PLB | RIVAI | 14100 |  | B2 | 33000 | 216788561 | EDMI | MK10E | Cl 1/In 5(80)A/3x230-400 | 2016 | 1 | 1 | 1 | MCB | 50 |  |  |  | 359094020175477 | WASION | WS-18E | 0818483355 | XL
141000676447 | DRS INDRA KAMAJAYA | LR SETIA | S2JB | 14PLB | RIVAI | 14100 |  | B2 | 33000 | 215440988 | EDMI | MK10E | Cl 1/In 5(80)A/3x230-400 | 2015 | 1 | 1 | 1 | MCB | 50 |  |  |  | 351519092386170 | MLIS | MLB-G3001 | 08117802259 | TELKOMSEL
141001182893 | PT.CIPTA GRIYA UTAMA | JL VETERAN . | S2JB | 14PLB | RIVAI | 14100 |  | B2 | 33000 | 216328325 | EDMI | MK10E | Cl 1/In 5(80)A/3x230-400 | 2016 | 1 | 1 | 1 | MCB | 50 |  |  |  | 358741054676652 | MLIS | MLB-G3001 | 08117193929 | TELKOMSEL
141002105499 | PT BFI FINANCE INDON | JL RAJAWALI | S2JB | 14PLB | RIVAI | 14100 |  | B2 | 33000 | 215441386 | EDMI | MK10E | Cl 1/In 5(80)A/3x230-400 | 2015 | 1 | 1 | 1 | MCB | 50 |  |  |  | 359094029143310 | MAESTRO | M1003GXT02 | 0818483374 | XL
141002132472 | CHRISANTUS HASAN T | JL VETERAN | S2JB | 14PLB | RIVAI | 14100 |  | B2 | 33000 | 216328828 | EDMI | MK10E | Cl 1/In 5(80)A/3x230-400 | 2016 | 1 | 1 | 1 | MCB | 50 |  |  |  | 351519092356447 | MLIS | MLB-G3001 | 08117491413 | TELKOMSEL
141002208621 | YACOBUS HENDRA KURNI | JL LINGKARAN DEMPO B | S2JB | 14PLB | RIVAI | 14100 |  | B2 | 33000 | 216328823 | EDMI | MK10E | Cl 1/In 5(80)A/3x230-400 | 2016 | 1 | 1 | 1 | MCB | 50 |  |  |  | 351519092358328 | MLIS | MLB-G3001 | 08117491418 | TELKOMSEL
141002206499 | YOCOBUS HENDRA KURNI | JL LINGKARAN DEMPO B | S2JB | 14PLB | RIVAI | 14100 |  | B2 | 33000 | 216328822 | EDMI | MK10E | Cl 1/In 5(80)A/3x230-400 | 2016 | 1 | 1 | 1 | MCB | 50 |  |  |  | 351519092365083 | MLIS | MLB-G3001 | 08117491404 | TELKOMSEL
141002264131 | IRWAN EFFENDI | JL VETERAN RUKO RAJAW | S2JB | 14PLB | RIVAI | 14100 |  | B2 | 33000 | 215441324 | EDMI | MK10E | Cl 1/In 5(80)A/3x230-400 | 2015 | 1 | 1 | 1 | MCB | 50 |  |  |  | 351519092423684 | MLIS | MLB-G3001 | 08117100810 | TELKOMSEL
141302011271 | NAWAWI IDRIS | JL PANGERAN RATU PELELANGAN IKAN | S2JB | 14PLB | AMPERA | 14130 |  | B2 | 41500 | 216328353 | EDMI | MK10E | Cl 1/In 5(80)A/3x230-400 | 2016 | 1 | 1 | 1 | MCB | 63 |  |  |  | 863789026158802 | WASION | WS-18F | 08117839212 | TELKOMSEL
142000875005 | KPP PRATAMA KAYU AGUNG | JL KOMPL PERKANTORAN OKI 0 0 | S2JB | 14PLB | KAYU AGUNG | 14200 |  | P2 | 345000 | 215390485 | EDMI | MK10E | Cl 0,5S/In 5(10)A/3x57,7-100 | 2015 | 400 | 10/5 | 20.000/100 | RELAY | 10 |  |  |  | 353957064514585 | EDMI | EWM100 | 08117802231 | TELKOMSEL
141002642533 | HUNDJAJA TIOPAN (SPBU) | JL DR M ISA DEPAN GRINE ZURY 00 00 | S2JB | 14PLB | RIVAI | 14100 |  | B2 | 53000 | 201401200481 | WASION | imeter 318 | Cl 1/In 5(10)A/3x230-400 | 2014 | 20 | 100/5 | 1 | MCCB | 80 |  |  |  | 351519092384233 | MLIS | MLB-G3001 | 08117843413 | TELKOMSEL
141001645570 | ABDUL SANI | LR MELATI | S2JB | 14PLB | RIVAI | 14100 |  | B2 | 105000 | 201401200484 | WASION | imeter 318 | Cl 0,5S/In 5(10)A/3x230-400 | 2014 | 40 | 200/5 | 1 | MCCB | 160 |  |  |  | 351519092411085 | MLIS | MLB-G3001 | 08117898231 | TELKOMSEL
142300224377 | KTR BAPEDA BANYUASIN | JL SEKOJO | S2JB | 14PLB | PANGKALAN BALAI | 14230 |  | P1 | 41500 | 216353717 | EDMI | MK10E | Cl 1/In 5(80)A/3x230-400 | 2016 | 1 | 1 | 1 | MCB | 63 |  |  |  | 356029090669366 | MLIS | MLB-G3001 | 08117146733 | TELKOMSEL
142200314734 | PDAM TIRTA RANDIK | JL MERDEKA LK 7 SEKAYU | S2JB | 14PLB | SEKAYU | 14220 |  | B2 | 105000 | 217069513 | EDMI | MK10E | Cl 0,5S/In 5(10)A/3x230-400 | 2017 | 40 | 200/5 | 1 | MCCB | 160 |  |  |  | 356029090644286 | MLIS | MLB-G3001 | 08117146761 | TELKOMSEL
141302023225 | POLITEKNIK PARIWISATA PLG | JL GUB H BASTARI 0 0 | S2JB | 14PLB | AMPERA | 14130 |  | LS3 | 555000 | 215390779 | EDMI | MK10E | Cl 0,5S/In 5(10)A/3x57,7-100 | 2015 | 800 | 20/5 | 20.000/100 | RELAY | 16 |  |  |  | 359094029164217 | MAESTRO | M1003GXT02 | 08117839253 | TELKOMSEL
142500000263 | XL-BTS-PLM-B4666A | JL LINTAS SUMATERA | S2JB | 14PLB | INDERALAYA | 14250 |  | B2 | 33000 | 216328518 | EDMI | MK10E | Cl 1/In 5(80)A/3x230-400 | 2016 | 1 | 1 | 1 | MCB | 50 |  |  |  | 351519092344260 | MLIS | MLB-G3001 | 08117193885 | TELKOMSEL
142500002380 | SPBU KM 28 | JL RAYA INDRALAYA | S2JB | 14PLB | INDERALAYA | 14250 |  | B2 | 33000 | 216328992 | EDMI | MK10E | Cl 1/In 5(80)A/3x230-400 | 2016 | 1 | 1 | 1 | MCB | 50 |  |  |  | 356029090634568 | MLIS | MLB-G3001 | 08117193900 | TELKOMSEL
142500003920 | BTS TELKOMSEL | JL RAYA PLG PRABUMUL | S2JB | 14PLB | INDERALAYA | 14250 |  | B2 | 33000 | 215441644 | EDMI | MK10E | Cl 1/In 5(80)A/3x230-400 | 2015 | 1 | 1 | 1 | MCB | 50 |  |  |  | 351519092409949 | MLIS | MLB-G3001 | 08117193880 | TELKOMSEL
142500026239 | KANTOR POLRES OI | DS INDRALAYA | S2JB | 14PLB | INDERALAYA | 14250 |  | P1 | 33000 | 216328519 | EDMI | MK10E | Cl 1/In 5(80)A/3x230-400 | 2016 | 1 | 1 | 1 | MCB | 50 |  |  |  | 351519092421241 | MLIS | MLB-G3001 | 08117193883 | TELKOMSEL
142500031950 | RUANG LAT KERJA DISN | JL RY INDRALAYA KM 3 | S2JB | 14PLB | INDERALAYA | 14250 |  | P1 | 33000 | 215441643 | EDMI | MK10E | Cl 1/In 5(80)A/3x230-400 | 2015 | 1 | 1 | 1 | MCB | 50 |  |  |  | 351519092385503 | MLIS | MLB-G3001 | 08117193882 | TELKOMSEL
142500094403 | PT.LIGASIN | JL PALEMBANG KM.30 | S2JB | 14PLB | INDERALAYA | 14250 |  | I2 | 33000 | 215441202 | EDMI | MK10E | Cl 1/In 5(80)A/3x230-400 | 2015 | 1 | 1 | 1 | MCB | 50 |  |  |  | 351519092408867 | MLIS | MLB-G3001 | 08117193874 | TELKOMSEL
142500044554 | TUGU PAHLAWAN | DS INDRALAYA | S2JB | 14PLB | INDERALAYA | 14250 |  | P3 | 33000 | 216328469 | EDMI | MK10E | Cl 1/In 5(80)A/3x230-400 | 2016 | 1 | 1 | 1 | MCB | 50 |  |  |  | 351519092357734 | MLIS | MLB-G3001 | 08117193875 | TELKOMSEL
142500056164 | ZAKARYAH ALENG | DS TIMB.KM32 INDRALAY | S2JB | 14PLB | INDERALAYA | 14250 |  | B2 | 10600 | 215441204 | EDMI | MK10E | Cl 1/In 5(80)A/3x230-400 | 2015 | 1 | 1 | 1 | MCB | 16 |  |  |  | 351519092355456 | MLIS | MLB-G3001 | 08117193889 | TELKOMSEL
142500407029 | SPBU | DS TJ SETEKO INDRALA | S2JB | 14PLB | INDERALAYA | 14250 |  | B2 | 33000 | 215441206 | EDMI | MK10E | Cl 1/In 5(80)A/3x230-400 | 2015 | 1 | 1 | 1 | MCB | 50 |  |  |  | 351519092358427 | MLIS | MLB-G3001 | 08117193877 | TELKOMSEL
142500240637 | ARACMAN RUMAHMAKANPS | JL LINTASAN SUMATRA | S2JB | 14PLB | INDERALAYA | 14250 |  | B2 | 33000 | 216353559 | EDMI | MK10E | Cl 1/In 5(80)A/3x230-400 | 2016 | 1 | 1 | 1 | MCB | 50 |  |  |  | 351519092297583 | MLIS | MLB-G3001 | 08117193869 | TELKOMSEL
142500267053 | POMPA INTAKE UNSRI | JL TASIK INDRALAYA | S2JB | 14PLB | INDERALAYA | 14250 |  | S2 | 33000 | 216328999 | EDMI | MK10E | Cl 1/In 5(80)A/3x230-400 | 2016 | 1 | 1 | 1 | MCB | 50 |  |  |  | 351519092396658 | MLIS | MLB-G3001 | 08117193907 | TELKOMSEL
142500313247 | SMT PERTANIAN | JL RAYA PRABUMULIH | S2JB | 14PLB | INDERALAYA | 14250 |  | S2 | 41500 | 215441649 | EDMI | MK10E | Cl 1/In 5(80)A/3x230-400 | 2015 | 1 | 1 | 1 | MCB | 63 |  |  |  | 351519092382310 | MLIS | MLB-G3001 | 08117193870 | TELKOMSEL
142500406119 | HOTEL TRIFIKA | DS INDRALAYA | S2JB | 14PLB | INDERALAYA | 14250 |  | B2 | 33000 | 216328997 | EDMI | MK10E | Cl 1/In 5(80)A/3x230-400 | 2016 | 1 | 1 | 1 | MCB | 50 |  |  |  | 351519092356223 | MLIS | MLB-G3001 | 08117193899 | TELKOMSEL
142500456584 | PT. EXSPAN NUSANTARA | KK GI INDRALAYA | S2JB | 14PLB | INDERALAYA | 14250 |  | B2 | 33000 | 215441209 | EDMI | MK10E | Cl 1/In 5(80)A/3x230-400 | 2015 | 1 | 1 | 1 | MCB | 50 |  |  |  | 351519092386659 | MLIS | MLB-G3001 | 08117193896 | TELKOMSEL
141102298521 | HENDRA | JL SUKARELA LR.SWADA | S2JB | 14PLB | KENTEN | 14110 |  | B2 | 33000 | 216328494 | EDMI | MK10E | Cl 1/In 5(80)A/3x230-400 | 2016 | 1 | 1 | 1 | MCB | 50 |  |  |  | 351519092377047 | MLIS | MLB-G3001 | 08117491373 | TELKOMSEL
141102324345 | KHAIRUL IMAM | LR ZURIAH | S2JB | 14PLB | KENTEN | 14110 |  | B2 | 33000 | 215441307 | EDMI | MK10E | Cl 1/In 5(80)A/3x230-400 | 2015 | 1 | 1 | 1 | MCB | 50 |  |  |  | 351519092375645 | MLIS | MLB-G3001 | 08117328432 | TELKOMSEL
141102382982 | HELMI JAYA | KP TL KERAMAT | S2JB | 14PLB | KENTEN | 14110 |  | B2 | 33000 | 201301001912 | WASION | imeter 310 | Cl 1/In 5(80)A/3x230-400 | 2013 | 1 | 1 | 1 | MCB | 50 |  |  |  | 351519092298706 | MLIS | MLB-G3001 | 08117101288 | TELKOMSEL
141102396732 | ELLEN TJANDRA C | JL SIARAN SAKO | S2JB | 14PLB | KENTEN | 14110 |  | B2 | 33000 | 215440855 | EDMI | MK10E | Cl 1/In 5(80)A/3x230-400 | 2015 | 1 | 1 | 1 | MCB | 50 |  |  |  | 351519092356363 | MLIS | MLB-G3001 | 08117193918 | TELKOMSEL
142500447573 | P.A.M | DS TANJUNG RAYA | S2JB | 14PLB | INDERALAYA | 14250 |  | I2 | 33000 | 215441210 | EDMI | MK10E | Cl 1/In 5(80)A/3x230-400 | 2015 | 1 | 1 | 1 | MCB | 50 |  |  |  | 351519092381064 | MLIS | MLB-G3001 | 08117193872 | TELKOMSEL
142500451553 | XL-BTS-PLM-M4615B | DS LOROK | S2JB | 14PLB | INDERALAYA | 14250 |  | B2 | 33000 | 216328520 | EDMI | MK10E | Cl 1/In 5(80)A/3x230-400 | 2016 | 1 | 1 | 1 | MCB | 50 |  |  |  | 351519092326200 | MLIS | MLB-G3001 | 08117193879 | TELKOMSEL
142500458009 | PT BANK BNI(PERSERO) | DS INDRALAYA | S2JB | 14PLB | INDERALAYA | 14250 |  | B2 | 33000 | 215441208 | EDMI | MK10E | Cl 1/In 5(80)A/3x230-400 | 2015 | 1 | 1 | 1 | MCB | 50 |  |  |  | 351519092344617 | MLIS | MLB-G3001 | 08117193894 | TELKOMSEL
142500459168 | PT.COGI INDODAYA BSM | KK GI 32 | S2JB | 14PLB | INDERALAYA | 14250 |  | B2 | 33000 | 216328995 | EDMI | MK10E | Cl 1/In 5(80)A/3x230-400 | 2016 | 1 | 1 | 1 | MCB | 50 |  |  |  | 351519092411002 | MLIS | MLB-G3001 | 08117193906 | TELKOMSEL
142500705804 | SMK NEGERI I | JL TANJUNG BARU | S2JB | 14PLB | INDERALAYA | 14250 |  | S2 | 33000 | 215440856 | EDMI | MK10E | Cl 1/In 5(80)A/3x230-400 | 2015 | 1 | 1 | 1 | MCB | 50 |  |  |  | 351519092344989 | MLIS | MLB-G3001 | 08117193878 | TELKOMSEL
142500715683 | SPBU PT.KARYA JAYA | JL LINTAS IDL-PRABU | S2JB | 14PLB | INDERALAYA | 14250 |  | B2 | 33000 | 216328514 | EDMI | MK10E | Cl 1/In 5(80)A/3x230-400 | 2016 | 1 | 1 | 1 | MCB | 50 |  |  |  | 351519092410426 | MLIS | MLB-G3001 | 08117193898 | TELKOMSEL
142500717938 | XL-BTS-PLM-BD681C | JL TASIK INDRALAYA | S2JB | 14PLB | INDERALAYA | 14250 |  | B2 | 33000 | 216328470 | EDMI | MK10E | Cl 1/In 5(80)A/3x230-400 | 2016 | 1 | 1 | 1 | MCB | 50 |  |  |  | 351519092376767 | MLIS | MLB-G3001 | 08117193884 | TELKOMSEL
142500721006 | KNTR DEPAG OI | DS INDRALAYA | S2JB | 14PLB | INDERALAYA | 14250 |  | P1 | 33000 | 215441203 | EDMI | MK10E | Cl 1/In 5(80)A/3x230-400 | 2015 | 1 | 1 | 1 | MCB | 50 |  |  |  | 351519092363880 | MLIS | MLB-G3001 | 08117193892 | TELKOMSEL
142500932524 | AL.ITTIFAQIAH (ZAM) | DS INDRALAYA | S2JB | 14PLB | INDERALAYA | 14250 |  | S2 | 33000 | 215441642 | EDMI | MK10E | Cl 1/In 5(80)A/3x230-400 | 2015 | 1 | 1 | 1 | MCB | 50 |  |  |  | 358104090081892 | MLIS | MLB-G3002 | 0818483004 | XL
142500937518 | KNTR UPTD SAMSAT | DS OI INDRALAYA | S2JB | 14PLB | INDERALAYA | 14250 |  | P1 | 33000 | 216328512 | EDMI | MK10E | Cl 1/In 5(80)A/3x230-400 | 2016 | 1 | 1 | 1 | MCB | 50 |  |  |  | 351519092383391 | MLIS | MLB-G3001 | 08117193905 | TELKOMSEL
142500948982 | LENY FATI YANI (F) | JL RAYA INDRALAYA | S2JB | 14PLB | INDERALAYA | 14250 |  | B2 | 33000 | 216329000 | EDMI | MK10E | Cl 1/In 5(80)A/3x230-400 | 2016 | 1 | 1 | 1 | MCB | 50 |  |  |  | 351519092299415 | MLIS | MLB-G3001 | 08117193897 | TELKOMSEL
141102502587 | GEDUNG SERBAGUNA | KK GRIYA MASTURAH | S2JB | 14PLB | KENTEN | 14110 |  | B2 | 33000 | 216328459 | EDMI | MK10E | Cl 1/In 5(80)A/3x230-400 | 2016 | 1 | 1 | 1 | MCB | 50 |  |  |  | 351519092367899 | MLIS | MLB-G3001 | 08117193915 | TELKOMSEL
141102512026 | MASJID DARUSSAID | JL MP MANGKUNEGARA | S2JB | 14PLB | KENTEN | 14110 |  | S2 | 33000 | 215441663 | EDMI | MK10E | Cl 1/In 5(80)A/3x230-400 | 2015 | 1 | 1 | 1 | MCB | 50 |  |  |  | 351519092402563 | MLIS | MLB-G3001 | 08117193964 | TELKOMSEL
141102542526 | PRIANDO WIJAYA | JL R SUKAMTO | S2JB | 14PLB | KENTEN | 14110 |  | B2 | 33000 | 216328524 | EDMI | MK10E | Cl 1/In 5(80)A/3x230-400 | 2016 | 1 | 1 | 1 | MCB | 50 |  |  |  | 351519092344468 | MLIS | MLB-G3001 | 08117193945 | TELKOMSEL
141102589456 | HENDRY | JL SAPTAMARGA BUKIT SANGKAL KEC KALIDONI | S2JB | 14PLB | KENTEN | 14110 |  | B2 | 33000 | 215276728 | EDMI | MK10E | Cl 1/In 5(80)A/3x230-400 | 2015 | 1 | 1 | 1 | MCB | 50 |  |  |  | 358741054712440 | MLIS | MLB-G3001 | 08117193953 | TELKOMSEL
141102598127 | KOHAR TATO TEGUH | JL MUSI RAYA | S2JB | 14PLB | KENTEN | 14110 |  | B2 | 13200 | 216328570 | EDMI | MK10E | Cl 1/In 5(80)A/3x230-400 | 2016 | 1 | 1 | 1 | MCB | 20 |  |  |  | 358741052893507 | MLIS | MLB-G3001 | 08117193955 | TELKOMSEL
141102680582 | DANIEL LIM 9 | JL SIRNA RAGA | S2JB | 14PLB | KENTEN | 14110 |  | B2 | 33000 | 215276616 | EDMI | MK10E | Cl 1/In 5(80)A/3x230-400 | 2015 | 1 | 1 | 1 | MCB | 50 |  |  |  | 351519092298938 | MLIS | MLB-G3001 | 08117328434 | TELKOMSEL
141102844757 | GRAHA BUNGONG JEUMPA | JL LEBAK JAYA 3 | S2JB | 14PLB | KENTEN | 14110 |  | R3 | 33000 | 216328271 | EDMI | MK10E | Cl 1/In 5(80)A/3x230-400 | 2016 | 1 | 1 | 1 | MCB | 50 |  |  |  | 351519092344807 | MLIS | MLB-G3001 | 08117802263 | TELKOMSEL
141102849263 | SWASTA APROTRIANNE, SE | JL MAYOR ZEN | S2JB | 14PLB | KENTEN | 14110 |  | S2 | 33000 | 215441477 | EDMI | MK10E | Cl 1/In 5(80)A/3x230-400 | 2015 | 1 | 1 | 1 | MCB | 50 |  |  |  | 351519092421589 | MLIS | MLB-G3001 | 08117193951 | TELKOMSEL
141102861709 | YSPP PUSRI | JL MAYOR ZEN | S2JB | 14PLB | KENTEN | 14110 |  | S2 | 33000 | 216328530 | EDMI | MK10E | Cl 1/In 5(80)A/3x230-400 | 2016 | 1 | 1 | 1 | MCB | 50 |  |  |  | 358741054659773 | MLIS | MLB-G3001 | 08117193946 | TELKOMSEL
141102922027 | YAYASAN MASJID JAMI' ADHA | JL SAPTA MARGA | S2JB | 14PLB | KENTEN | 14110 |  | S2 | 33000 | 215441732 | EDMI | MK10E | Cl 1/In 5(80)A/3x230-400 | 2015 | 1 | 1 | 1 | MCB | 50 |  |  |  | 351519092299340 | MLIS | MLB-G3001 | 08117193959 | TELKOMSEL
141102924603 | SULFI HENDRA | JL PURWOSARI II | S2JB | 14PLB | KENTEN | 14110 |  | B2 | 33000 | 215441733 | EDMI | MK10E | Cl 1/In 5(80)A/3x230-400 | 2015 | 1 | 1 | 1 | MCB | 50 |  |  |  | 351519092375314 | MLIS | MLB-G3001 | 08117898096 | TELKOMSEL
141102973958 | MUSHOLLAH SMAN.6 | JL SERSAN SANI | S2JB | 14PLB | KENTEN | 14110 |  | S2 | 33000 | 216353435 | EDMI | MK10E | Cl 1/In 5(80)A/3x230-400 | 2016 | 1 | 1 | 1 | MCB | 50 |  |  |  | 351519092355779 | MLIS | MLB-G3001 | 08117193952 | TELKOMSEL
141103034423 | PT PLN RAYON KENTEN | JL PERUMNAS RAYA | S2JB | 14PLB | KENTEN | 14110 |  | B2 | 33000 | 216788625 | EDMI | MK10E | Cl 1/In 5(80)A/3x230-400 | 2016 | 1 | 1 | 1 | MCB | 50 |  |  |  | 351519092356066 | MLIS | MLB-G3001 | 08117193949 | TELKOMSEL
141100009318 | BTS.TELKOMSEL | JL ANGK 66 | S2JB | 14PLB | KENTEN | 14110 |  | B2 | 33000 | 216353386 | EDMI | MK10E | Cl 1/In 5(80)A/3x230-400 | 2016 | 1 | 1 | 1 | MCB | 50 |  |  |  | 351519092422876 | MLIS | MLB-G3001 | 08117899067 | TELKOMSEL
141100052456 | DEWAN GEREJA KATOLIK | JL BETAWI RAYA | S2JB | 14PLB | KENTEN | 14110 |  | S2 | 33000 | 215441311 | EDMI | MK10E | Cl 1/In 5(80)A/3x230-400 | 2015 | 1 | 1 | 1 | MCB | 50 |  |  |  | 355703094031622 | EDMI | TWM1000 | 0818483473 | XL
141100060252 | BENHAR | JL BASUKI RAHMAD | S2JB | 14PLB | KENTEN | 14110 |  | B2 | 33000 | 215441330 | EDMI | MK10E | Cl 1/In 5(80)A/3x230-400 | 2015 | 1 | 1 | 1 | MCB | 50 |  |  |  | 351519092337199 | MLIS | MLB-G3001 | 08117491379 | TELKOMSEL
141100119635 | LETKOL A RIVAI SH | JL BALA YUDHA | S2JB | 14PLB | KENTEN | 14110 |  | B2 | 33000 | 215441325 | EDMI | MK10E | Cl 1/In 5(80)A/3x230-400 | 2015 | 1 | 1 | 1 | MCB | 50 |  |  |  | 351519092380835 | MLIS | MLB-G3001 | 08117491380 | TELKOMSEL
141100304728 | SEKOLAH MUHAMMADIYAH | JL BALAYUDHA KM 3.5 | S2JB | 14PLB | KENTEN | 14110 |  | S2 | 33000 | 216328807 | EDMI | MK10E | Cl 1/In 5(80)A/3x230-400 | 2016 | 1 | 1 | 1 | MCB | 50 |  |  |  | 351519092358120 | MLIS | MLB-G3001 | 08117193917 | TELKOMSEL
141100274264 | NANING | JL KENTEN 74 | S2JB | 14PLB | KENTEN | 14110 |  | B2 | 33000 | 215441001 | EDMI | MK10E | Cl 1/In 5(80)A/3x230-400 | 2015 | 1 | 1 | 1 | MCB | 50 |  |  |  | 351519092298953 | MLIS | MLB-G3001 | 08117802241 | TELKOMSEL
142501010014 | PDAM RANTAU PANJANG | DS RANTAU PANJANG | S2JB | 14PLB | INDERALAYA | 14250 |  | B2 | 33000 | 216328993 | EDMI | MK10E | Cl 1/In 5(80)A/3x230-400 | 2016 | 1 | 1 | 1 | MCB | 50 |  |  |  | 351519092365380 | MLIS | MLB-G3001 | 08117193895 | TELKOMSEL
142501010022 | PDAM SUNGAI RAMBUTAN | DS SUNGAI RAMBUTAN | S2JB | 14PLB | INDERALAYA | 14250 |  | B2 | 33000 | 216353775 | EDMI | MK10E | Cl 1/In 5(80)A/3x230-400 | 2016 | 1 | 1 | 1 | MCB | 50 |  |  |  | 351519092397243 | MLIS | MLB-G3001 | 08117193903 | TELKOMSEL
142501083582 | PT PEMUKA SAKTI MANIS IND | JL LINTAS TIMUR P SMBU DS V | S2JB | 14PLB | INDERALAYA | 14250 |  | B2 | 33000 | 216328516 | EDMI | MK10E | Cl 1/In 5(80)A/3x230-400 | 2016 | 1 | 1 | 1 | MCB | 50 |  |  |  | 351519092385792 | MLIS | MLB-G3001 | 08117193881 | TELKOMSEL
142501088696 | DEDI AGUNG NUGROHO | JL PLG-INDRALAYA KM.28 | S2JB | 14PLB | INDERALAYA | 14250 |  | B2 | 33000 | 215441205 | EDMI | MK10E | Cl 1/In 5(80)A/3x230-400 | 2015 | 1 | 1 | 1 | MCB | 50 |  |  |  | 351519092344484 | MLIS | MLB-G3001 | 08117193876 | TELKOMSEL
142500807051 | ELWANI RM 3 SAUDARA | JL PLG-IDL KM28 TMN | S2JB | 14PLB | INDERALAYA | 14250 |  | B2 | 33000 | 216328517 | EDMI | MK10E | Cl 1/In 5(80)A/3x230-400 | 2016 | 1 | 1 | 1 | MCB | 50 |  |  |  | 351519092381916 | MLIS | MLB-G3001 | 08117193886 | TELKOMSEL
142510446893 | PAM (PERH AIR MINUM) | DS TANJUNG BATU | S2JB | 14PLB | INDERALAYA | 14250 |  | I2 | 33000 | 216328994 | EDMI | MK10E | Cl 1/In 5(80)A/3x230-400 | 2016 | 1 | 1 | 1 | MCB | 50 |  |  |  | 351519092381643 | MLIS | MLB-G3001 | 08117193902 | TELKOMSEL
142510608849 | RUSDI | DS TANJUNG BATU | S2JB | 14PLB | INDERALAYA | 14250 |  | B2 | 33000 | 216789183 | EDMI | MK10E | Cl 1/In 5(80)A/3x230-400 | 2016 | 1 | 1 | 1 | MCB | 50 |  |  |  | 351519092378086 | MLIS | MLB-G3001 | 08117193926 | TELKOMSEL
142520085099 | PT. RUSLI THAHER | DS TANJUNG RAJA | S2JB | 14PLB | INDERALAYA | 14250 |  | I2 | 33000 | 215441207 | EDMI | MK10E | Cl 1/In 5(80)A/3x230-400 | 2015 | 1 | 1 | 1 | MCB | 50 |  |  |  | 351519092383060 | MLIS | MLB-G3001 | 08117193891 | TELKOMSEL
142520223316 | PAM TANJUNG RAJA | DS TANJUNG RAJA | S2JB | 14PLB | INDERALAYA | 14250 |  | I2 | 33000 | 216328991 | EDMI | MK10E | Cl 1/In 5(80)A/3x230-400 | 2016 | 1 | 1 | 1 | MCB | 50 |  |  |  | 351519092410004 | MLIS | MLB-G3001 | 08117193890 | TELKOMSEL
142520703362 | PT.ROESLI TAHER | DS CINTA MANIS TG.RA | S2JB | 14PLB | INDERALAYA | 14250 |  | R3 | 33000 | 215441201 | EDMI | MK10E | Cl 1/In 5(80)A/3x230-400 | 2015 | 1 | 1 | 1 | MCB | 50 |  |  |  | 351519092342736 | MLIS | MLB-G3001 | 08117193887 | TELKOMSEL
142520709945 | BTS TELKOMSEL | DS TANJUNG RAJA | S2JB | 14PLB | INDERALAYA | 14250 |  | B2 | 33000 | 216328996 | EDMI | MK10E | Cl 1/In 5(80)A/3x230-400 | 2016 | 1 | 1 | 1 | MCB | 50 |  |  |  | 351519092344674 | MLIS | MLB-G3001 | 08117193901 | TELKOMSEL
141100296977 | BALAI PREKTEK STM | JL KENTEN | S2JB | 14PLB | KENTEN | 14110 |  | S2 | 33000 | 215441471 | EDMI | MK10E | Cl 1/In 5(80)A/3x230-400 | 2015 | 1 | 1 | 1 | MCB | 50 |  |  |  | 351519092383987 | MLIS | MLB-G3001 | 08117193969 | TELKOMSEL
141102115088 | PT.SSS | JL BASUKI RAHMAD | S2JB | 14PLB | KENTEN | 14110 |  | I2 | 33000 | 216328476 | EDMI | MK10E | Cl 1/In 5(80)A/3x230-400 | 2016 | 1 | 1 | 1 | MCB | 50 |  |  |  | 351519092356017 | MLIS | MLB-G3001 | 08117491420 | TELKOMSEL
141101215233 | SMEA MUHAMMADIYAH I | JL BALAYUDA | S2JB | 14PLB | KENTEN | 14110 |  | S2 | 33000 | 216329028 | EDMI | MK10E | Cl 1/In 5(80)A/3x230-400 | 2016 | 1 | 1 | 1 | MCB | 50 |  |  |  | 358741054676314 | MLIS | MLB-G3001 | 08117193963 | TELKOMSEL
141101763624 | TELKOMSEL | JL JEND SUDIRMAN | S2JB | 14PLB | KENTEN | 14110 |  | B2 | 33000 | 216328527 | EDMI | MK10E | Cl 1/In 5(80)A/3x230-400 | 2016 | 1 | 1 | 1 | MCB | 50 |  |  |  | 351519092297369 | MLIS | MLB-G3001 | 08117898331 | TELKOMSEL
141102112161 | THIRAMAWATI /09 | JL BRIGJEN HSN KASIM | S2JB | 14PLB | KENTEN | 14110 |  | B2 | 33000 | 215441472 | EDMI | MK10E | Cl 1/In 5(80)A/3x230-400 | 2015 | 1 | 1 | 1 | MCB | 50 |  |  |  | 358741054678948 | MLIS | MLB-G3001 | 08117193956 | TELKOMSEL
141102113006 | CV.NATURAL | JL BATU JAJAR KM | S2JB | 14PLB | KENTEN | 14110 |  | B2 | 33000 | 215441650 | EDMI | MK10E | Cl 1/In 5(80)A/3x230-400 | 2015 | 1 | 1 | 1 | MCB | 50 |  |  |  | 351519092381411 | MLIS | MLB-G3001 | 08117193873 | TELKOMSEL
141102324792 | HERDIAN HERFANSI | JL B RACHMAT | S2JB | 14PLB | KENTEN | 14110 |  | B2 | 6600 | 216328472 | EDMI | MK10E | Cl 1/In 5(80)A/3x230-400 | 2016 | 1 | 1 | 1 | MCB | 10 |  |  |  | 351519092365729 | MLIS | MLB-G3001 | 08117491419 | TELKOMSEL
141102890218 | PT.TATA BUMI RAYA | JL BRIGJEN HASAN KASIM | S2JB | 14PLB | KENTEN | 14110 |  | B2 | 33000 | 215276730 | EDMI | MK10E | Cl 1/In 5(80)A/3x230-400 | 2015 | 1 | 1 | 1 | MCB | 50 |  |  |  | 351519092410509 | MLIS | MLB-G3001 | 08117193960 | TELKOMSEL
141102160126 | JOHAN MUALIM | JL BRIGJEND H HASAN | S2JB | 14PLB | KENTEN | 14110 |  | B2 | 33000 | 216328523 | EDMI | MK10E | Cl 1/In 5(80)A/3x230-400 | 2016 | 1 | 1 | 1 | MCB | 50 |  |  |  | 358741054694937 | MLIS | MLB-G3001 | 08117193957 | TELKOMSEL
141102167757 | BANK MEGA | JL K.PTC BLK B3 NO.18 | S2JB | 14PLB | KENTEN | 14110 |  | B2 | 33000 | 216328322 | EDMI | MK10E | Cl 1/In 5(80)A/3x230-400 | 2016 | 1 | 1 | 1 | MCB | 50 |  |  |  | 351519092385891 | MLIS | MLB-G3001 | 08117401836 | TELKOMSEL
141102260006 | YACOBUS HENDRA KURNI | JL BASUKI RACHMAT | S2JB | 14PLB | KENTEN | 14110 |  | B2 | 33000 | 216328913 | EDMI | MK10E | Cl 1/In 5(80)A/3x230-400 | 2016 | 1 | 1 | 1 | MCB | 50 |  |  |  | 351519092377153 | MLIS | MLB-G3001 | 08117193912 | TELKOMSEL
141102364602 | YACOBUS HENDRA .J | JL BASUKI RACHMAT | S2JB | 14PLB | KENTEN | 14110 |  | B2 | 33000 | 215441641 | EDMI | MK10E | Cl 1/In 5(80)A/3x230-400 | 2015 | 1 | 1 | 1 | MCB | 50 |  |  |  | 351519092378664 | MLIS | MLB-G3001 | 08117193909 | TELKOMSEL
141102546949 | PDM KODYAMADYA | JL BALAYUDA | S2JB | 14PLB | KENTEN | 14110 |  | S2 | 33000 | 215441664 | EDMI | MK10E | Cl 1/In 5(80)A/3x230-400 | 2015 | 1 | 1 | 1 | MCB | 50 |  |  |  | 351519092381676 | MLIS | MLB-G3001 | 08117193920 | TELKOMSEL
141102586625 | EDWIN SUSANTO | JL BATU JAJAR | S2JB | 14PLB | KENTEN | 14110 |  | B2 | 33000 | 216353450 | EDMI | MK10E | Cl 1/In 5(80)A/3x230-400 | 2016 | 1 | 1 | 1 | MCB | 50 |  |  |  | 351519092384530 | MLIS | MLB-G3001 | 08117193868 | TELKOMSEL
141103069023 | PT POS GIRO CAB PALEMBANG | JL KEBUN BUNGA | S2JB | 14PLB | KENTEN | 14110 |  | B2 | 82500 | 217069556 | EDMI | MK10E | Cl 1/In 5(80)A/3x230-400 | 2017 | 1 | 1 | 1 | MCB | 125 |  |  |  | 351519092396120 | MLIS | MLB-G3001 | 0818483397 | XL
141100021744 | YYS AL FURQON | JL R SUKAMTO LR YYS | S2JB | 14PLB | KENTEN | 14110 |  | S2 | 33000 | 216789374 | EDMI | MK10E | Cl 1/In 5(80)A/3x230-400 | 2016 | 1 | 1 | 1 | MCB | 50 |  |  |  | 351519092335391 | MLIS | MLB-G3001 | 08117193908 | TELKOMSEL
141100032719 | FIRMANSYAH C | JL SK BANGUN I | S2JB | 14PLB | KENTEN | 14110 |  | B2 | 33000 | 215440911 | EDMI | MK10E | Cl 1/In 5(80)A/3x230-400 | 2015 | 1 | 1 | 1 | MCB | 50 |  |  |  | 351519092372881 | MLIS | MLB-G3001 | 08117328424 | TELKOMSEL
141100058592 | GANI SOEMITO | JL PIPA 41 | S2JB | 14PLB | KENTEN | 14110 |  | B2 | 33000 | 215441474 | EDMI | MK10E | Cl 1/In 5(80)A/3x230-400 | 2015 | 1 | 1 | 1 | MCB | 50 |  |  |  | 351519092408438 | MLIS | MLB-G3001 | 08117193948 | TELKOMSEL
141100443133 | ABUBAKAR | JL R SUKAMTO | S2JB | 14PLB | KENTEN | 14110 |  | B2 | 33000 | 216328528 | EDMI | MK10E | Cl 1/In 5(80)A/3x230-400 | 2016 | 1 | 1 | 1 | MCB | 50 |  |  |  | 351519092378292 | MLIS | MLB-G3001 | 08117193958 | TELKOMSEL
141100929419 | MESJID YDPK PUSRI | KK PER PUSRI SAKO | S2JB | 14PLB | KENTEN | 14110 |  | S2 | 33000 | 215441839 | EDMI | MK10E | Cl 1/In 5(80)A/3x230-400 | 2015 | 1 | 1 | 1 | MCB | 50 |  |  |  | 351519092400955 | MLIS | MLB-G3001 | 08117193913 | TELKOMSEL
141100961553 | GEREJA PANTEKOSTA | KK SAKO SIARAN | S2JB | 14PLB | KENTEN | 14110 |  | S2 | 33000 | 216788573 | EDMI | MK10E | Cl 1/In 5(80)A/3x230-400 | 2016 | 1 | 1 | 1 | MCB | 50 |  |  |  | 351519092401029 | MLIS | MLB-G3001 | 08117193914 | TELKOMSEL
141101011104 | STIS P CHANDRA DIN | JL SWADAYA | S2JB | 14PLB | KENTEN | 14110 |  | S2 | 33000 | 216328522 | EDMI | MK10E | Cl 1/In 5(80)A/3x230-400 | 2016 | 1 | 1 | 1 | MCB | 50 |  |  |  | 351519092378870 | MLIS | MLB-G3001 | 08117193937 | TELKOMSEL
141101725723 | YYS AKPER MITRA ADI | KK KENTEN PERMAI | S2JB | 14PLB | KENTEN | 14110 |  | S2 | 33000 | 216328920 | EDMI | MK10E | Cl 1/In 5(80)A/3x230-400 | 2016 | 1 | 1 | 1 | MCB | 50 |  |  |  | 358741059887411 | MLIS | MLB-G3001 | 08117193968 | TELKOMSEL
141101033038 | TAUFIK YASIN | JL SIMP.PATAL KENTEN | S2JB | 14PLB | KENTEN | 14110 |  | B2 | 33000 | 215441475 | EDMI | MK10E | Cl 1/In 5(80)A/3x230-400 | 2015 | 1 | 1 | 1 | MCB | 50 |  |  |  | 351519092338635 | MLIS | MLB-G3001 | 08117193962 | TELKOMSEL
141101204800 | BANK EXIM INDONESIA | KK SAKO SIARAN | S2JB | 14PLB | KENTEN | 14110 |  | B2 | 33000 | 215441670 | EDMI | MK10E | Cl 1/In 5(80)A/3x230-400 | 2015 | 1 | 1 | 1 | MCB | 50 |  |  |  | 358741054537292 | MLIS | MLB-G3001 | 08117193954 | TELKOMSEL
141101423089 | M DJAMASRI | JL PATAL PUSRI | S2JB | 14PLB | KENTEN | 14110 |  | B2 | 33000 | 215441478 | EDMI | MK10E | Cl 1/In 5(80)A/3x230-400 | 2015 | 1 | 1 | 1 | MCB | 50 |  |  |  | 358741059887189 | MLIS | MLB-G3001 | 08117193947 | TELKOMSEL
141101467620 | STM UTAMA BAKTI | JL MEKAR JAYA | S2JB | 14PLB | KENTEN | 14110 |  | S2 | 33000 | 216328466 | EDMI | MK10E | Cl 1/In 5(80)A/3x230-400 | 2016 | 1 | 1 | 1 | MCB | 50 |  |  |  | 351519092410558 | MLIS | MLB-G3001 | 08117491423 | TELKOMSEL
141101637295 | SURYADI | JL PIPA | S2JB | 14PLB | KENTEN | 14110 |  | B2 | 33000 | 215440815 | EDMI | MK10E | Cl 1/In 5(80)A/3x230-400 | 2015 | 1 | 1 | 1 | MCB | 50 |  |  |  | 357321044301835 | EDMI | EWM100 | 08117893540 | TELKOMSEL
141101717563 | PT NUSANTARA SURYA S | JL P MANGKU NEGARA RT | S2JB | 14PLB | KENTEN | 14110 |  | B2 | 33000 | 216328918 | EDMI | MK10E | Cl 1/In 5(80)A/3x230-400 | 2016 | 1 | 1 | 1 | MCB | 50 |  |  |  | 351519092358419 | MLIS | MLB-G3001 | 08117193924 | TELKOMSEL
141101725153 | SUNARDI | JL TEMBUS PATAL | S2JB | 14PLB | KENTEN | 14110 |  | R3 | 33000 | 215441317 | EDMI | MK10E | Cl 1/In 5(80)A/3x230-400 | 2015 | 1 | 1 | 1 | MCB | 50 |  |  |  | 351519092356546 | MLIS | MLB-G3001 | 08117193950 | TELKOMSEL
141102109622 | YYS AL-FURQON | JL R.SUKAMTO YYS | S2JB | 14PLB | KENTEN | 14110 |  | S2 | 33000 | 215441646 | EDMI | MK10E | Cl 1/In 5(80)A/3x230-400 | 2015 | 1 | 1 | 1 | MCB | 50 |  |  |  | 351519092372873 | MLIS | MLB-G3001 | 08117193910 | TELKOMSEL
141102020436 | BANK SUMSEL BABEL | JL SIARAN SAKO | S2JB | 14PLB | KENTEN | 14110 |  | B2 | 33000 | 216328919 | EDMI | MK10E | Cl 1/In 5(80)A/3x230-400 | 2016 | 1 | 1 | 1 | MCB | 50 |  |  |  | 351519092410608 | MLIS | MLB-G3001 | 08117193570 | TELKOMSEL
141102094386 | Mako Sat Pol Air | KP SEI LAIS | S2JB | 14PLB | KENTEN | 14110 |  | P1 | 33000 | 216328529 | EDMI | MK10E | Cl 1/In 5(80)A/3x230-400 | 2016 | 1 | 1 | 1 | MCB | 50 |  |  |  | 351519092397029 | MLIS | MLB-G3001 | 08117193944 | TELKOMSEL
141102108070 | BTS TELKOMSEL | JL URIP SUMOHARJO | S2JB | 14PLB | KENTEN | 14110 |  | B2 | 33000 | 215441186 | EDMI | MK10E | Cl 1/In 5(80)A/3x230-400 | 2015 | 1 | 1 | 1 | MCB | 50 |  |  |  | 351519092379712 | MLIS | MLB-G3001 | 08117899097 | TELKOMSEL
141102144729 | R.KLS.PEG.BPPK II | JL SUKA BANGUN | S2JB | 14PLB | KENTEN | 14110 |  | P1 | 33000 | 215441181 | EDMI | MK10E | Cl 1/In 5(80)A/3x230-400 | 2015 | 1 | 1 | 1 | MCB | 50 |  |  |  | 351519092334741 | MLIS | MLB-G3001 | 08117193943 | TELKOMSEL
141102131968 | MAKRO | KK PTC G5 | S2JB | 14PLB | KENTEN | 14110 |  | B2 | 33000 | 216353382 | EDMI | MK10E | Cl 1/In 5(80)A/3x230-400 | 2016 | 1 | 1 | 1 | MCB | 50 |  |  |  | 351519092375538 | MLIS | MLB-G3001 | 08117491394 | TELKOMSEL
141102139007 | SALVINDER KAUR | KK RUKO PTC | S2JB | 14PLB | KENTEN | 14110 |  | B2 | 33000 | 215441647 | EDMI | MK10E | Cl 1/In 5(80)A/3x230-400 | 2015 | 1 | 1 | 1 | MCB | 50 |  |  |  | 359094029578150 | WASION | WS-18E | 082212787680 | TELKOMSEL
141102157237 | TRADE CENTRE /PTC | JL R.SUKAMTO | S2JB | 14PLB | KENTEN | 14110 |  | B2 | 33000 | 216328480 | EDMI | MK10E | Cl 1/In 5(80)A/3x230-400 | 2016 | 1 | 1 | 1 | MCB | 50 |  |  |  | 351519092375355 | MLIS | MLB-G3001 | 08117491390 | TELKOMSEL
141102171279 | YAYASAN BUDIMULIA | JL RA.ABUSAMAH | S2JB | 14PLB | KENTEN | 14110 |  | S2 | 33000 | 216328455 | EDMI | MK10E | Cl 1/In 5(80)A/3x230-400 | 2016 | 1 | 1 | 1 | MCB | 50 |  |  |  | 351519092379597 | MLIS | MLB-G3001 | 08117193967 | TELKOMSEL
141102203971 | XL-BTS-PLM-B4176B | JL P.NAZARUDIN | S2JB | 14PLB | KENTEN | 14110 |  | B2 | 33000 | 216328521 | EDMI | MK10E | Cl 1/In 5(80)A/3x230-400 | 2016 | 1 | 1 | 1 | MCB | 50 |  |  |  | 351519092325848 | MLIS | MLB-G3001 | 08117899108 | TELKOMSEL
141102214241 | KTR KESEHATAN PELABU | KP TJ API-API | S2JB | 14PLB | KENTEN | 14110 |  | P1 | 33000 | 216328525 | EDMI | MK10E | Cl 1/In 5(80)A/3x230-400 | 2016 | 1 | 1 | 1 | MCB | 50 |  |  |  | 358741054537995 | MLIS | MLB-G3001 | 08117193961 | TELKOMSEL
141102269132 | KMS.H.A.HALIM (A) | JL M NEGARA | S2JB | 14PLB | KENTEN | 14110 |  | B2 | 33000 | 215441329 | EDMI | MK10E | Cl 1/In 5(80)A/3x230-400 | 2015 | 1 | 1 | 1 | MCB | 50 |  |  |  | 351519092373400 | MLIS | MLB-G3001 | 08117491395 | TELKOMSEL
141102275667 | GEDUNG WISMA WERDA C | JL KOL BURLIAN | S2JB | 14PLB | KENTEN | 14110 |  | S2 | 33000 | 216328461 | EDMI | MK10E | Cl 1/In 5(80)A/3x230-400 | 2016 | 1 | 1 | 1 | MCB | 50 |  |  |  | 351519092375082 | MLIS | MLB-G3001 | 08117491422 | TELKOMSEL
141002642972 | THE ZURI HOTEL | JL RADIAL | S2JB | 14PLB | RIVAI | 14100 |  | LB3 | 1110000 | 215390342 | EDMI | MK10E | Cl 0,5S/In 5(10)A/3x57,7-100 | 2015 | 400 | 10/5 | 20.000/100 | RELAY | 32 |  |  |  | 356029090644294 | MLIS | MLB-G3001 | 08117801965 | TELKOMSEL
141002643057 | RAJAWALI BALLROOM | JL RAJAWALI | S2JB | 14PLB | RIVAI | 14100 |  | B2 | 197000 | 201401200477 | WASION | imeter 318 | Cl 0,5S/In 5(10)A/3x230-400 | 2014 | 60 | 300/5 | 1 | MCCB | 300 |  |  |  | 351519092299373 | MLIS | MLB-G3001 | 08117874434 | TELKOMSEL
141000466896 | M DAHLAN H USMAN | LR CEMPAKA | S2JB | 14PLB | RIVAI | 14100 |  | B2 | 33000 | 216328923 | EDMI | MK10E | Cl 1/In 5(80)A/3x230-400 | 2016 | 1 | 1 | 1 | MCB | 50 |  |  |  | 351519092382302 | MLIS | MLB-G3001 | 08117491408 | TELKOMSEL
141000315497 | SUWARDI KASIM | JL VETERAN C | S2JB | 14PLB | RIVAI | 14100 |  | B2 | 33000 | 216353665 | EDMI | MK10E | Cl 1/In 5(80)A/3x230-400 | 2016 | 1 | 1 | 1 | MCB | 50 |  |  |  | 358741054590317 | MLIS | MLB-G3001 | 08117100512 | TELKOMSEL
141103088228 | PT INDOCEMENT TUNGGAL P | DS SUNGAI LAIS | S2JB | 14PLB | KENTEN | 14110 |  | I3 | 1730000 | 215390483 | EDMI | MK10E | Cl 0,5S/In 5(10)A/3x57,7-100 | 2015 | 2000 | 50/5 | 20.000/100 | RELAY | 50 |  |  |  | 351519092362627 | MLIS | MLB-G3001 | 08117843369 | TELKOMSEL
141301173994 | KARTOR CAMAT KTP | JL KARYA JAYA | S2JB | 14PLB | AMPERA | 14130 |  | P1 | 41500 | 215441038 | EDMI | MK10E | Cl 1/In 5(80)A/3x230-400 | 2015 | 1 | 1 | 1 | MCB | 63 |  |  |  | 863789026160782 | WASION | WS-18F | 08117839268 | TELKOMSEL
141002551971 | IRWAN SYAHPUTRA | JL AKBP HM AMIN | S2JB | 14PLB | RIVAI | 14100 |  | B2 | 33000 | 215441239 | EDMI | MK10E | Cl 1/In 5(80)A/3x230-400 | 2015 | 1 | 1 | 1 | MCB | 50 |  |  |  | 351519092403009 | MLIS | MLB-G3001 | 08117193941 | TELKOMSEL
141301805525 | BINAMA | PR RUKO OBC BLOK A | S2JB | 14PLB | AMPERA | 14130 |  | B2 | 66000 | 217069396 | EDMI | MK10E | Cl 1/In 5(10)A/3x230-400 | 2017 | 20 | 100/5 | 1 | MCCB | 100 |  |  |  | 355784011758174 | WASION | WS-18E | 082212787699 | TELKOMSEL
142300068598 | TELKOMSEL PLK BALAI | JL BUKIT INDAH | S2JB | 14PLB | PANGKALAN BALAI | 14230 |  | B2 | 33000 | 215441190 | EDMI | MK10E | Cl 1/In 5(80)A/3x230-400 | 2015 | 1 | 1 | 1 | MCB | 50 |  |  |  | 351519092409964 | MLIS | MLB-G3001 | 08117899135 | TELKOMSEL
142300086701 | KANTOR POLRES BA | JL SEKOJO | S2JB | 14PLB | PANGKALAN BALAI | 14230 |  | P1 | 33000 | 216329024 | EDMI | MK10E | Cl 1/In 5(80)A/3x230-400 | 2016 | 1 | 1 | 1 | MCB | 50 |  |  |  | 351519092344740 | MLIS | MLB-G3001 | 08117899139 | TELKOMSEL
142300086888 | KANTOR B.K.D | JL SEKOJO | S2JB | 14PLB | PANGKALAN BALAI | 14230 |  | P1 | 53000 | 217069526 | EDMI | MK10E | Cl 1/In 5(80)A/3x230-400 | 2017 | 1 | 1 | 1 | MCB | 80 |  |  |  | 351519092348840 | MLIS | MLB-G3001 | 08117874381 | TELKOMSEL
142300096417 | PERIKANAN & KELUTAN | JL SEKOJO | S2JB | 14PLB | PANGKALAN BALAI | 14230 |  | P1 | 33000 | 216328864 | EDMI | MK10E | Cl 1/In 5(80)A/3x230-400 | 2016 | 1 | 1 | 1 | MCB | 50 |  |  |  | 351519092299381 | MLIS | MLB-G3001 | 08117899169 | TELKOMSEL
142300096431 | KETAHANAN PANGAN | JL SEKOJO | S2JB | 14PLB | PANGKALAN BALAI | 14230 |  | P1 | 33000 | 216788754 | EDMI | MK10E | Cl 1/In 5(80)A/3x230-400 | 2016 | 1 | 1 | 1 | MCB | 50 |  |  |  | 351519092376486 | MLIS | MLB-G3001 | 08117874480 | TELKOMSEL
142300096444 | KANTOR BAWASDA | JL SEKOJO | S2JB | 14PLB | PANGKALAN BALAI | 14230 |  | P1 | 33000 | 216328866 | EDMI | MK10E | Cl 1/In 5(80)A/3x230-400 | 2016 | 1 | 1 | 1 | MCB | 50 |  |  |  | 351519092380033 | MLIS | MLB-G3001 | 08117874477 | TELKOMSEL
142300096483 | PERTAMBANGAN | JL SEKOJO | S2JB | 14PLB | PANGKALAN BALAI | 14230 |  | P1 | 33000 | 216329056 | EDMI | MK10E | Cl 1/In 5(80)A/3x230-400 | 2016 | 1 | 1 | 1 | MCB | 50 |  |  |  | 351519092358971 | MLIS | MLB-G3001 | 08117899261 | TELKOMSEL
142300096541 | DINAS PU PENGAIRAN | JL SEKOJO | S2JB | 14PLB | PANGKALAN BALAI | 14230 |  | P1 | 33000 | 216328868 | EDMI | MK10E | Cl 1/In 5(80)A/3x230-400 | 2016 | 1 | 1 | 1 | MCB | 50 |  |  |  | 351519092371438 | MLIS | MLB-G3001 | 08117899194 | TELKOMSEL
142300096592 | DINAS KESBANG POL | DS PANGKALAN BALAI | S2JB | 14PLB | PANGKALAN BALAI | 14230 |  | P1 | 33000 | 216788956 | EDMI | MK10E | Cl 1/In 5(80)A/3x230-400 | 2016 | 1 | 1 | 1 | MCB | 50 |  |  |  | 351519092399181 | MLIS | MLB-G3001 | 08117874385 | TELKOMSEL
142300099471 | KANTOR SAM SAT | JL SEKOJO | S2JB | 14PLB | PANGKALAN BALAI | 14230 |  | P1 | 33000 | 170101103109 | WASION | imeter 310 | Cl 1/In 5(80)A/3x230-400 | 2017 | 1 | 1 | 1 | MCB | 50 |  |  |  | 351519092376353 | MLIS | MLB-G3001 | 08117874473 | TELKOMSEL
142300099514 | KTR DN BKKBN & CAPIL | JL SEKOJO | S2JB | 14PLB | PANGKALAN BALAI | 14230 |  | P1 | 33000 | 216788957 | EDMI | MK10E | Cl 1/In 5(80)A/3x230-400 | 2016 | 1 | 1 | 1 | MCB | 50 |  |  |  | 351519092370083 | MLIS | MLB-G3001 | 08117899167 | TELKOMSEL
142300102559 | DINAS PERTANIAN & P | JL SEKOJO | S2JB | 14PLB | PANGKALAN BALAI | 14230 |  | P1 | 33000 | 215441182 | EDMI | MK10E | Cl 1/In 5(80)A/3x230-400 | 2015 | 1 | 1 | 1 | MCB | 50 |  |  |  | 351519092297567 | MLIS | MLB-G3001 | 08117899160 | TELKOMSEL
142300238326 | PT.LAUTAN BERLIAN UTAMA | DS LINGKUNGAN I | S2JB | 14PLB | PANGKALAN BALAI | 14230 |  | B2 | 33000 | 216788527 | EDMI | MK10E | Cl 1/In 5(80)A/3x230-400 | 2016 | 1 | 1 | 1 | MCB | 50 |  |  |  | 351519092368293 | MLIS | MLB-G3001 | 08117899228 | TELKOMSEL
142300259288 | YULIANA | DS PULAU HARAPAN | S2JB | 14PLB | PANGKALAN BALAI | 14230 |  | B2 | 33000 | 216789034 | EDMI | MK10E | Cl 1/In 5(80)A/3x230-400 | 2016 | 1 | 1 | 1 | MCB | 50 |  |  |  | 356029090626713 | MLIS | MLB-G3001 | 08117877039 | TELKOMSEL
142300268683 | LAPAS BANYUASIN | JL PERKANTORAN SEKOJO | S2JB | 14PLB | PANGKALAN BALAI | 14230 |  | P1 | 33000 | 216788951 | EDMI | MK10E | Cl 1/In 5(80)A/3x230-400 | 2016 | 1 | 1 | 1 | MCB | 50 |  |  |  | 351519092382583 | MLIS | MLB-G3001 | 08117899138 | TELKOMSEL
142300271574 | GEDUNG FRAKSI DPRD B A | JL SEKOJO PKL BALAI | S2JB | 14PLB | PANGKALAN BALAI | 14230 |  | P1 | 33000 | 216789436 | EDMI | MK10E | Cl 1/In 5(80)A/3x230-400 | 2016 | 1 | 1 | 1 | MCB | 50 |  |  |  | 351519092410467 | MLIS | MLB-G3001 | 08117899134 | TELKOMSEL
142300368200 | G AKADEMI KOMUNITAS NEGER | JL LINGKAR SEKOJO | S2JB | 14PLB | PANGKALAN BALAI | 14230 |  | P1 | 33000 | 216788953 | EDMI | MK10E | Cl 1/In 5(80)A/3x230-400 | 2016 | 1 | 1 | 1 | MCB | 50 |  |  |  | 351519092402662 | MLIS | MLB-G3001 | 08117899304 | TELKOMSEL
141202999614 | PT.SUMATRA UNGGUL | JL JEPANG /SOEKARNO-HATTA | S2JB | 14PLB | SUKARAME | 14120 |  | B2 | 33000 | 216788861 | EDMI | MK10E | Cl 1/In 5(80)A/3x230-400 | 2016 | 1 | 1 | 1 | MCB | 50 |  |  |  | 351519092344856 | MLIS | MLB-G3001 | 08117898315 | TELKOMSEL
141203036010 | PJU KOTA PALEMBANG | JL SOEKARNO HATTA KM 10 KEC SUKARAME | S2JB | 14PLB | SUKARAME | 14120 |  | P3 | 33000 | 216328756 | EDMI | MK10E | Cl 1/In 5(80)A/3x230-400 | 2016 | 1 | 1 | 1 | MCB | 50 |  |  |  | 356029090634337 | MLIS | MLB-G3001 | 08117877033 | TELKOMSEL
141300661325 | BANK SUMSEL | JL D PANJAITAN | S2JB | 14PLB | AMPERA | 14130 |  | B2 | 33000 | 170101102978 | WASION | imeter 310 | Cl 1/In 5(80)A/3x230-400 | 2017 | 1 | 1 | 1 | MCB | 50 |  |  |  | 359094029181831 | MAESTRO | M1003GXT02 | 082212787695 | TELKOMSEL
141300568854 | HANDOKO MASRI | DS PALEMBANG | S2JB | 14PLB | AMPERA | 14130 |  | B2 | 33000 | 215441515 | EDMI | MK10E | Cl 1/In 5(80)A/3x230-400 | 2015 | 1 | 1 | 1 | MCB | 50 |  |  |  | 351519092298540 | MLIS | MLB-G3001 | 08117898140 | TELKOMSEL
141300587347 | IPTUN | JL A.YANI | S2JB | 14PLB | AMPERA | 14130 |  | P1 | 33000 | 170101102898 | WASION | imeter 310 | Cl 1/In 5(80)A/3x230-400 | 2017 | 1 | 1 | 1 | MCB | 50 |  |  |  | 351519092398480 | MLIS | MLB-G3001 | 08117491392 | TELKOMSEL
141300616054 | S.D / S.M.P IWKA | DS PALEMBANG | S2JB | 14PLB | AMPERA | 14130 |  | S2 | 33000 | 215441518 | EDMI | MK10E | Cl 1/In 5(80)A/3x230-400 | 2015 | 1 | 1 | 1 | MCB | 50 |  |  |  | 351519092344765 | MLIS | MLB-G3001 | 08117898136 | TELKOMSEL
141300640204 | KTR DEP AGAMA | JL A.YANI | S2JB | 14PLB | AMPERA | 14130 |  | P1 | 33000 | 170101102903 | WASION | imeter 310 | Cl 1/In 5(80)A/3x230-400 | 2017 | 1 | 1 | 1 | MCB | 50 |  |  |  | 358741054537672 | MLIS | MLB-G3001 | 0818483408 | XL
142300426700 | KANTOR DPPKAD BANYUASIN | JL SEKOJO PANGKALAN BALAI | S2JB | 14PLB | PANGKALAN BALAI | 14230 |  | P1 | 33000 | 216328497 | EDMI | MK10E | Cl 1/In 5(80)A/3x230-400 | 2016 | 1 | 1 | 1 | MCB | 50 |  |  |  | 351519092410772 | MLIS | MLB-G3001 | 08117899137 | TELKOMSEL
142300469624 | PP.QODRATULLAH PUTRI | DS LANGKAN KP 2 | S2JB | 14PLB | PANGKALAN BALAI | 14230 |  | S2 | 33000 | 216789033 | EDMI | MK10E | Cl 1/In 5(80)A/3x230-400 | 2016 | 1 | 1 | 1 | MCB | 50 |  |  |  | 351519092343791 | MLIS | MLB-G3001 | 08117899213 | TELKOMSEL
142300565407 | PP QODRATULLAH | DS LANGKAN KP 2 KEC BANYUASIN III | S2JB | 14PLB | PANGKALAN BALAI | 14230 |  | S2 | 33000 | 216328226 | EDMI | MK10E | Cl 1/In 5(80)A/3x230-400 | 2016 | 1 | 1 | 1 | MCB | 50 |  |  |  | 351519092359060 | MLIS | MLB-G3001 | 08117874474 | TELKOMSEL
142310102876 | SPBU BETUNG | JL PALEMBANG BETUNG | S2JB | 14PLB | PANGKALAN BALAI | 14230 |  | B2 | 33000 | 216328865 | EDMI | MK10E | Cl 1/In 5(80)A/3x230-400 | 2016 | 1 | 1 | 1 | MCB | 50 |  |  |  | 351519092386055 | MLIS | MLB-G3001 | 08117874383 | TELKOMSEL
142310123309 | PDAM TIRTA RANDIK | DN DESA TELUK KIJING | S2JB | 14PLB | PANGKALAN BALAI | 14230 |  | B2 | 33000 | 216789039 | EDMI | MK10E | Cl 1/In 5(80)A/3x230-400 | 2016 | 1 | 1 | 1 | MCB | 50 |  |  |  | 351519092369416 | MLIS | MLB-G3001 | 08117899140 | TELKOMSEL
141301014013 | H ZAINAL ABIDIN | JL KH W HASYIM | S2JB | 14PLB | AMPERA | 14130 |  | B2 | 33000 | 216328358 | EDMI | MK10E | Cl 1/In 5(80)A/3x230-400 | 2016 | 1 | 1 | 1 | MCB | 50 |  |  |  | 351519092421894 | MLIS | MLB-G3001 | 08117898059 | TELKOMSEL
141300682181 | RUANG MTC PERTAMINA | JL KERAMASAN | S2JB | 14PLB | AMPERA | 14130 |  | B2 | 33000 | 215441151 | EDMI | MK10E | Cl 1/In 5(80)A/3x230-400 | 2015 | 1 | 1 | 1 | MCB | 50 |  |  |  | 351519092381718 | MLIS | MLB-G3001 | 08117898195 | TELKOMSEL
141300980590 | RUANG KINERJA PLTU | JL KERAMASAN | S2JB | 14PLB | AMPERA | 14130 |  | B2 | 33000 | 215441159 | EDMI | MK10E | Cl 1/In 5(80)A/3x230-400 | 2015 | 1 | 1 | 1 | MCB | 50 |  |  |  | 351519092399835 | MLIS | MLB-G3001 | 08117898086 | TELKOMSEL
141300980607 | KTR KANTOR PLTU IIII | JL KERAMASAN | S2JB | 14PLB | AMPERA | 14130 |  | B2 | 33000 | 215441156 | EDMI | MK10E | Cl 1/In 5(80)A/3x230-400 | 2015 | 1 | 1 | 1 | MCB | 50 |  |  |  | 351519092362312 | MLIS | MLB-G3001 | 08117898148 | TELKOMSEL
141301094679 | BTS TELKOMSEL | JL BAKARAN PLAJU | S2JB | 14PLB | AMPERA | 14130 |  | B2 | 33000 | 216328323 | EDMI | MK10E | Cl 1/In 5(80)A/3x230-400 | 2016 | 1 | 1 | 1 | MCB | 50 |  |  |  | 351519092408099 | MLIS | MLB-G3001 | 08117899107 | TELKOMSEL
141301080970 | PDAM SEI PINANG | DS SEI PINANG | S2JB | 14PLB | AMPERA | 14130 |  | I2 | 33000 | 216788763 | EDMI | MK10E | Cl 1/In 5(80)A/3x230-400 | 2016 | 1 | 1 | 1 | MCB | 50 |  |  |  | 359094029158912 | MAESTRO | M1003GXT02 | 082212787681 | TELKOMSEL
141301086043 | CANDRA WIJAYA | DS PALEMBANG | S2JB | 14PLB | AMPERA | 14130 |  | B2 | 33000 | 215441184 | EDMI | MK10E | Cl 1/In 5(80)A/3x230-400 | 2015 | 1 | 1 | 1 | MCB | 50 |  |  |  | 351519092397912 | MLIS | MLB-G3001 | 08117899264 | TELKOMSEL
141301155527 | BTS TELKOMSEL | JL AYANI | S2JB | 14PLB | AMPERA | 14130 |  | B2 | 33000 | 215441390 | EDMI | MK10E | Cl 1/In 5(80)A/3x230-400 | 2015 | 1 | 1 | 1 | MCB | 50 |  |  |  | 351519092421795 | MLIS | MLB-G3001 | 08117899054 | TELKOMSEL
141301149201 | PT SEKAWAN KONTRINDO | DS SIE PINANG | S2JB | 14PLB | AMPERA | 14130 |  | B2 | 33000 | 215441517 | EDMI | MK10E | Cl 1/In 5(80)A/3x230-400 | 2015 | 1 | 1 | 1 | MCB | 50 |  |  |  | 351519092423437 | MLIS | MLB-G3001 | 08117898141 | TELKOMSEL
141301316096 | BANK SUMSEL BABEL KTP | JL KH WAHID HASYIM | S2JB | 14PLB | AMPERA | 14130 |  | B2 | 33000 | 215441511 | EDMI | MK10E | Cl 1/In 5(80)A/3x230-400 | 2015 | 1 | 1 | 1 | MCB | 50 |  |  |  | 351519092324718 | MLIS | MLB-G3001 | 08117898145 | TELKOMSEL
141301213053 | RUMDIN IMIGRASI D | JL GUB BASTARI | S2JB | 14PLB | AMPERA | 14130 |  | P1 | 33000 | 215441150 | EDMI | MK10E | Cl 1/In 5(80)A/3x230-400 | 2015 | 1 | 1 | 1 | MCB | 50 |  |  |  | 351519092410350 | MLIS | MLB-G3001 | 08117898210 | TELKOMSEL
141301216038 | PASAR RITEL J BARING | DS PALEMBANG | S2JB | 14PLB | AMPERA | 14130 |  | B2 | 33000 | 215441767 | EDMI | MK10E | Cl 1/In 5(80)A/3x230-400 | 2015 | 1 | 1 | 1 | MCB | 50 |  |  |  | 351519092373533 | MLIS | MLB-G3001 | 08117898332 | TELKOMSEL
141301311234 | H.ELVIRAMIKA | KK PASAR BUAH JAKABAR | S2JB | 14PLB | AMPERA | 14130 |  | B2 | 33000 | 170101102908 | WASION | imeter 310 | Cl 1/In 5(80)A/3x230-400 | 2017 | 1 | 1 | 1 | MCB | 50 |  |  |  | 351519092377021 | MLIS | MLB-G3001 | 08117898302 | TELKOMSEL
141301311357 | BANK BCA | JL JEND A YANI | S2JB | 14PLB | AMPERA | 14130 |  | B2 | 33000 | 216328395 | EDMI | MK10E | Cl 1/In 5(80)A/3x230-400 | 2016 | 1 | 1 | 1 | MCB | 50 |  |  |  | 351519092344443 | MLIS | MLB-G3001 | 08117898125 | TELKOMSEL
141301317595 | ABDUL RAHMAN | KK KOMPPASARINDUK | S2JB | 14PLB | AMPERA | 14130 |  | B2 | 66000 | 217067877 | EDMI | MK10E | Cl 1/In 5(80)A/3x230-400 | 2017 | 1 | 1 | 1 | MCB | 100 |  |  |  | 351519092410889 | MLIS | MLB-G3001 | 08117899103 | TELKOMSEL
141301330198 | BERLIAN | KK PERUM OPI | S2JB | 14PLB | AMPERA | 14130 |  | B2 | 33000 | 215440831 | EDMI | MK10E | Cl 1/In 5(80)A/3x230-400 | 2015 | 1 | 1 | 1 | MCB | 50 |  |  |  | 351519092346166 | MLIS | MLB-G3001 | 08117898084 | TELKOMSEL
141301334746 | LANNY SUKMAWATI | JL GUB BASTARI | S2JB | 14PLB | AMPERA | 14130 |  | B2 | 33000 | 216328243 | EDMI | MK10E | Cl 1/In 5(80)A/3x230-400 | 2016 | 1 | 1 | 1 | MCB | 50 |  |  |  | 351519092343130 | MLIS | MLB-G3001 | 08117898248 | TELKOMSEL
141301360655 | KTR PERIKANAN DAN KELAUTA | JL JAKA BARING | S2JB | 14PLB | AMPERA | 14130 |  | P1 | 33000 | 215441160 | EDMI | MK10E | Cl 1/In 5(80)A/3x230-400 | 2015 | 1 | 1 | 1 | MCB | 50 |  |  |  | 351519092422454 | MLIS | MLB-G3001 | 08117898157 | TELKOMSEL
141301336127 | IKK JEJAWI/TIRTA AGUNG | DN JEJAWI | S2JB | 14PLB | AMPERA | 14130 |  | P1 | 33000 | 170101102910 | WASION | imeter 310 | Cl 1/In 5(80)A/3x230-400 | 2017 | 1 | 1 | 1 | MCB | 50 |  |  |  | 351519092375769 | MLIS | MLB-G3001 | 08117898193 | TELKOMSEL
141301336288 | SPBU BUNYAMIN | JL MUSI II | S2JB | 14PLB | AMPERA | 14130 |  | B2 | 33000 | 215441519 | EDMI | MK10E | Cl 1/In 5(80)A/3x230-400 | 2015 | 1 | 1 | 1 | MCB | 50 |  |  |  | 351519092410962 | MLIS | MLB-G3001 | 08117898135 | TELKOMSEL
141301440727 | SEKOLAH ISLAM TERPADU | JL KH AZHARI N SWIDK | S2JB | 14PLB | AMPERA | 14130 |  | S2 | 33000 | 215441043 | EDMI | MK10E | Cl 1/In 5(80)A/3x230-400 | 2015 | 1 | 1 | 1 | MCB | 50 |  |  |  | 351519092383649 | MLIS | MLB-G3001 | 08117100748 | TELKOMSEL
141301438900 | LANNY SUKMAWATI | JL GUB H A BASTARI | S2JB | 14PLB | AMPERA | 14130 |  | B2 | 33000 | 215441513 | EDMI | MK10E | Cl 1/In 5(80)A/3x230-400 | 2015 | 1 | 1 | 1 | MCB | 50 |  |  |  | 351519092421308 | MLIS | MLB-G3001 | 08117898139 | TELKOMSEL
141301439640 | HERMANTO WIJAYA. B | JL KH WAHID HASYIM | S2JB | 14PLB | AMPERA | 14130 |  | B2 | 33000 | 215441514 | EDMI | MK10E | Cl 1/In 5(80)A/3x230-400 | 2015 | 1 | 1 | 1 | MCB | 50 |  |  |  | 351519092320666 | MLIS | MLB-G3001 | 08117898138 | TELKOMSEL
141301587750 | KOK KIONG. A | JL A YANI | S2JB | 14PLB | AMPERA | 14130 |  | B2 | 33000 | 170101102977 | WASION | imeter 310 | Cl 1/In 5(80)A/3x230-400 | 2017 | 1 | 1 | 1 | MCB | 50 |  |  |  | 351519092366750 | MLIS | MLB-G3001 | 08117802014 | TELKOMSEL
141301558635 | NOVRI HARYANTO | JL GUB BASTARI | S2JB | 14PLB | AMPERA | 14130 |  | B2 | 33000 | 216329020 | EDMI | MK10E | Cl 1/In 5(80)A/3x230-400 | 2016 | 1 | 1 | 1 | MCB | 50 |  |  |  | 351519092377112 | MLIS | MLB-G3001 | 08117898194 | TELKOMSEL
141301564117 | JOHAN WIDJAJA | JL INDRALAYA | S2JB | 14PLB | AMPERA | 14130 |  | B2 | 33000 | 216328396 | EDMI | MK10E | Cl 1/In 5(80)A/3x230-400 | 2016 | 1 | 1 | 1 | MCB | 50 |  |  |  | 351519092344757 | MLIS | MLB-G3001 | 08117898076 | TELKOMSEL
141301611889 | FHOTO RAJA STUDIO | JL KH WAHID HASYIM | S2JB | 14PLB | AMPERA | 14130 |  | B2 | 33000 | 216328394 | EDMI | MK10E | Cl 1/In 5(80)A/3x230-400 | 2016 | 1 | 1 | 1 | MCB | 50 |  |  |  | 351519092407612 | MLIS | MLB-G3001 | 08117898283 | TELKOMSEL
141301621120 | FREDY WJAYA | DS PEGAYUT DUSUN 11 | S2JB | 14PLB | AMPERA | 14130 |  | B2 | 33000 | 215441142 | EDMI | MK10E | Cl 1/In 5(80)A/3x230-400 | 2015 | 1 | 1 | 1 | MCB | 50 |  |  |  | 351519092406671 | MLIS | MLB-G3001 | 08117898202 | TELKOMSEL
141301648548 | EDI PURWANTO | JL A YANI | S2JB | 14PLB | AMPERA | 14130 |  | R3 | 33000 | 216788822 | EDMI | MK10E | Cl 1/In 5(80)A/3x230-400 | 2016 | 1 | 1 | 1 | MCB | 50 |  |  |  | 351519092384779 | MLIS | MLB-G3001 | 08117101716 | TELKOMSEL
141301669331 | OKTRAYANDI SUTANTO | JL JEND.A.YANI KEL SILABERANTI, SU I | S2JB | 14PLB | AMPERA | 14130 |  | B2 | 33000 | 216328187 | EDMI | MK10E | Cl 1/In 5(80)A/3x230-400 | 2016 | 1 | 1 | 1 | MCB | 50 |  |  |  | 351519092299191 | MLIS | MLB-G3001 | 08117328435 | TELKOMSEL
141301693893 | SMA N 4 PLAJU | JL KI ANWAR MANGKU PLAJU KEL BAGUS SEKUNING | S2JB | 14PLB | AMPERA | 14130 |  | S2 | 33000 | 170101102982 | WASION | imeter 310 | Cl 1/In 5(80)A/3x230-400 | 2017 | 1 | 1 | 1 | MCB | 50 |  |  |  | 355703094032745 | EDMI | TWM1000 | 0818483107 | XL
141301694655 | DNS KLAUTN DAN PERIKNAN C | JL PANGERAN RATU KEL. JAKABARIING | S2JB | 14PLB | AMPERA | 14130 |  | P1 | 33000 | 215441520 | EDMI | MK10E | Cl 1/In 5(80)A/3x230-400 | 2015 | 1 | 1 | 1 | MCB | 50 |  |  |  | 351519092345887 | MLIS | MLB-G3001 | 08117898149 | TELKOMSEL
141301788413 | DKA PT KA SIMPANG | JL PALEMBANG-INDRALAYA | S2JB | 14PLB | AMPERA | 14130 |  | B2 | 33000 | 216788714 | EDMI | MK10E | Cl 1/In 5(80)A/3x230-400 | 2016 | 1 | 1 | 1 | MCB | 50 |  |  |  | 351519092364136 | MLIS | MLB-G3001 | 08117898132 | TELKOMSEL
141301826949 | HUTAMA KARYA | JL SINGA MANGARAJA | S2JB | 14PLB | AMPERA | 14130 |  | B2 | 33000 | 215441143 | EDMI | MK10E | Cl 1/In 5(80)A/3x230-400 | 2015 | 1 | 1 | 1 | MCB | 50 |  |  |  | 351519092345861 | MLIS | MLB-G3001 | 08117898082 | TELKOMSEL
141301845219 | KANTOR PT SUN SAWIT | JL RAYA LUNGKAR DESA 1 | S2JB | 14PLB | AMPERA | 14130 |  | B2 | 33000 | 215441549 | EDMI | MK10E | Cl 1/In 5(80)A/3x230-400 | 2015 | 1 | 1 | 1 | MCB | 50 |  |  |  | 351519092357197 | MLIS | MLB-G3001 | 08117898116 | TELKOMSEL
141301845235 | POLITEKNIK AKAMIGAS PALEM | JL GUBERNUR H BASTARI | S2JB | 14PLB | AMPERA | 14130 |  | B2 | 33000 | 215276677 | EDMI | MK10E | Cl 1/In 5(80)A/3x230-400 | 2015 | 1 | 1 | 1 | MCB | 50 |  |  |  | 351519092355308 | MLIS | MLB-G3001 | 08117898216 | TELKOMSEL
141301848854 | TEDDY SUTEJA | JL OPI MALL | S2JB | 14PLB | AMPERA | 14130 |  | B2 | 33000 | 215276676 | EDMI | MK10E | Cl 1/In 5(80)A/3x230-400 | 2015 | 1 | 1 | 1 | MCB | 50 |  |  |  | 351519092298425 | MLIS | MLB-G3001 | 08117898142 | TELKOMSEL
141301867013 | BANK SUMSEL SYARIAH PLAJU | JL A.YANI PLAJU | S2JB | 14PLB | AMPERA | 14130 |  | B2 | 33000 | 215440932 | EDMI | MK10E | Cl 1/In 5(80)A/3x230-400 | 2015 | 1 | 1 | 1 | MCB | 50 |  |  |  | 351519092421068 | MLIS | MLB-G3001 | 08117802209 | TELKOMSEL
141301878461 | DISLUTKAN 10 | JL PANGERAN RATU | S2JB | 14PLB | AMPERA | 14130 |  | P1 | 33000 | 215441550 | EDMI | MK10E | Cl 1/In 5(80)A/3x230-400 | 2015 | 1 | 1 | 1 | MCB | 50 |  |  |  | 351519092409980 | MLIS | MLB-G3001 | 08117898134 | TELKOMSEL
141301890478 | PT. HALIM PERKASA | JL RAYA LINGKAR SELATAN | S2JB | 14PLB | AMPERA | 14130 |  | B2 | 33000 | 216581692 | EDMI | MK10E | Cl 1/In 5(80)A/3x230-400 | 2016 | 1 | 1 | 1 | MCB | 50 |  |  |  | 351519092321672 | MLIS | MLB-G3001 | 08117898137 | TELKOMSEL
141301952547 | PROF. DR H. MAHYUDDIN. NS | JL POROS JAKABARING RS BUNDA MEDIKA | S2JB | 14PLB | AMPERA | 14130 |  | S2 | 33000 | 216788888 | EDMI | MK10E | Cl 1/In 5(80)A/3x230-400 | 2016 | 1 | 1 | 1 | MCB | 50 |  |  |  | 351519092343643 | MLIS | MLB-G3001 | 08117898133 | TELKOMSEL
141301938647 | WASKITA ZONA 4 | JL GUBERNUR H BASTARI | S2JB | 14PLB | AMPERA | 14130 |  | B2 | 33000 | 216353724 | EDMI | MK10E | Cl 1/In 5(80)A/3x230-400 | 2016 | 1 | 1 | 1 | MCB | 50 |  |  |  | 351519092398779 | MLIS | MLB-G3001 | 08117898146 | TELKOMSEL
141302014706 | PT. PERTAMINA MOR II | JL DI PANJAITAN KK PERTAMINA BAGUS KUNING | S2JB | 14PLB | AMPERA | 14130 |  | B2 | 33000 | 216328357 | EDMI | MK10E | Cl 1/In 5(80)A/3x230-400 | 2016 | 1 | 1 | 1 | MCB | 50 |  |  |  | 351519092364128 | MLIS | MLB-G3001 | 08117899129 | TELKOMSEL
142000005322 | KAN DEP AGAMA | JL PALEMBANG | S2JB | 14PLB | KAYU AGUNG | 14200 |  | P1 | 33000 | 215441495 | EDMI | MK10E | Cl 1/In 5(80)A/3x230-400 | 2015 | 1 | 1 | 1 | MCB | 50 |  |  |  | 351519092355340 | MLIS | MLB-G3001 | 08117491371 | TELKOMSEL
142000005819 | RUANG IGD II RSUD OKI | JL PALEMBANG | S2JB | 14PLB | KAYU AGUNG | 14200 |  | S2 | 33000 | 216788818 | EDMI | MK10E | Cl 1/In 5(80)A/3x230-400 | 2016 | 1 | 1 | 1 | MCB | 50 |  |  |  | 351519092356462 | MLIS | MLB-G3001 | 08117898153 | TELKOMSEL
142000016532 | KTR POLRES OKI | JL PALEMBANG | S2JB | 14PLB | KAYU AGUNG | 14200 |  | P1 | 33000 | 215441149 | EDMI | MK10E | Cl 1/In 5(80)A/3x230-400 | 2015 | 1 | 1 | 1 | MCB | 50 |  |  |  | 351519092343676 | MLIS | MLB-G3001 | 08117898305 | TELKOMSEL
142000782784 | EKO HARTONO | JL LINTAS TIMUR KAYU AGUNG | S2JB | 14PLB | KAYU AGUNG | 14200 |  | B2 | 33000 | 215441355 | EDMI | MK10E | Cl 1/In 5(80)A/3x230-400 | 2015 | 1 | 1 | 1 | MCB | 50 |  |  |  | 351519092409899 | MLIS | MLB-G3001 | 08117898155 | TELKOMSEL
142000135458 | KANTOR DISPENDA | JL SETINGGAR | S2JB | 14PLB | KAYU AGUNG | 14200 |  | P1 | 33000 | 216329019 | EDMI | MK10E | Cl 1/In 5(80)A/3x230-400 | 2016 | 1 | 1 | 1 | MCB | 50 |  |  |  | 351519092365752 | MLIS | MLB-G3001 | 08117898300 | TELKOMSEL
142000063277 | KTR RTG KAYU AGUNG | DS KAYU AGUNG | S2JB | 14PLB | KAYU AGUNG | 14200 |  | P1 | 33000 | 215276637 | EDMI | MK10E | Cl 1/In 5(80)A/3x230-400 | 2015 | 1 | 1 | 1 | MCB | 50 |  |  |  | 351519092381775 | MLIS | MLB-G3001 | 08117898163 | TELKOMSEL
142000085048 | P D A M | DS TERATE SP PADAN | S2JB | 14PLB | KAYU AGUNG | 14200 |  | I2 | 33000 | 215441148 | EDMI | MK10E | Cl 1/In 5(80)A/3x230-400 | 2015 | 1 | 1 | 1 | MCB | 50 |  |  |  | 351519092398498 | MLIS | MLB-G3001 | 08117898159 | TELKOMSEL
142000502634 | KANTOR PENGADILAN AG | JL PAHLAWAN KAYU AGU | S2JB | 14PLB | KAYU AGUNG | 14200 |  | P1 | 33000 | 215441145 | EDMI | MK10E | Cl 1/In 5(80)A/3x230-400 | 2015 | 1 | 1 | 1 | MCB | 50 |  |  |  | 3515190922996701 | MLIS | MLB-G3001 | 08117898312 | TELKOMSEL
142000504178 | TAMAN SEGITIGA EMAS | JL YUSUF SINGADEKANE | S2JB | 14PLB | KAYU AGUNG | 14200 |  | P3 | 33000 | 215441141 | EDMI | MK10E | Cl 1/In 5(80)A/3x230-400 | 2015 | 1 | 1 | 1 | MCB | 50 |  |  |  | 351519092371925 | MLIS | MLB-G3001 | 08117898303 | TELKOMSEL
142000506120 | RUANG KOMPUTER SMA I | JL LET MUHTAR SALEH | S2JB | 14PLB | KAYU AGUNG | 14200 |  | S2 | 33000 | 215441146 | EDMI | MK10E | Cl 1/In 5(80)A/3x230-400 | 2015 | 1 | 1 | 1 | MCB | 50 |  |  |  | 351519092325541 | MLIS | MLB-G3001 | 08117898301 | TELKOMSEL
142000531784 | JODI SETIAWAN | DS KAYU AGUNG | S2JB | 14PLB | KAYU AGUNG | 14200 |  | R3 | 33000 | 216788813 | EDMI | MK10E | Cl 1/In 5(80)A/3x230-400 | 2016 | 1 | 1 | 1 | MCB | 50 |  |  |  | 351519092343247 | MLIS | MLB-G3001 | 08117898154 | TELKOMSEL
142000593970 | KTR BADAN PERIZINAN 1 | KK KTR BUPATI | S2JB | 14PLB | KAYU AGUNG | 14200 |  | P1 | 33000 | 216788984 | EDMI | MK10E | Cl 1/In 5(80)A/3x230-400 | 2016 | 1 | 1 | 1 | MCB | 50 |  |  |  | 351519092298524 | MLIS | MLB-G3001 | 08117401892 | TELKOMSEL
142000721003 | PT. SARANA AGUNG | JL LINTAS KAYU AGUNG | S2JB | 14PLB | KAYU AGUNG | 14200 |  | B2 | 33000 | 215441144 | EDMI | MK10E | Cl 1/In 5(80)A/3x230-400 | 2015 | 1 | 1 | 1 | MCB | 50 |  |  |  | 351519092410335 | MLIS | MLB-G3001 | 08117898162 | TELKOMSEL
142000244073 | BNI | JL MUCHTAR SALEH | S2JB | 14PLB | KAYU AGUNG | 14200 |  | B2 | 33000 | 216328397 | EDMI | MK10E | Cl 1/In 5(80)A/3x230-400 | 2016 | 1 | 1 | 1 | MCB | 50 |  |  |  | 351519092324064 | MLIS | MLB-G3001 | 08117898156 | TELKOMSEL
141200007004 | GUNAWAN | DS TL ILIR | S2JB | 14PLB | SUKARAME | 14120 |  | B2 | 33000 | 216328477 | EDMI | MK10E | Cl 1/In 5(80)A/3x230-400 | 2016 | 1 | 1 | 1 | MCB | 50 |  |  |  | 351519092344310 | MLIS | MLB-G3001 | 08117898214 | TELKOMSEL
141200009586 | GEREJA PANTEKOSTA | DS PALEMBANG | S2JB | 14PLB | SUKARAME | 14120 |  | S2 | 33000 | 216353703 | EDMI | MK10E | Cl 1/In 5(80)A/3x230-400 | 2016 | 1 | 1 | 1 | MCB | 50 |  |  |  | 351519092372808 | MLIS | MLB-G3001 | 08117491399 | TELKOMSEL
141200012987 | MEDY EVANRY | DS PALEMBANG | S2JB | 14PLB | SUKARAME | 14120 |  | I2 | 33000 | 170101103366 | WASION | imeter 310 | Cl 1/In 5(80)A/3x230-400 | 2017 | 1 | 1 | 1 | MCB | 50 |  |  |  | 351519092382971 | MLIS | MLB-G3001 | 08117898316 | TELKOMSEL
141200390232 | DPRD PROP DAERAH TKI | DS PALEMBANG | S2JB | 14PLB | SUKARAME | 14120 |  | R3 | 33000 | 215441158 | EDMI | MK10E | Cl 1/In 5(80)A/3x230-400 | 2015 | 1 | 1 | 1 | MCB | 50 |  |  |  | 351519092312721 | MLIS | MLB-G3001 | 08117898150 | TELKOMSEL
141200033410 | A.WARIS | JL JEPANG SANJAYA | S2JB | 14PLB | SUKARAME | 14120 |  | B2 | 33000 | 215441309 | EDMI | MK10E | Cl 1/In 5(80)A/3x230-400 | 2015 | 1 | 1 | 1 | MCB | 50 |  |  |  | 351519092376783 | MLIS | MLB-G3001 | 08117898295 | TELKOMSEL
141200288290 | DECARDO SAIFUL | JL KM 9 SAMP DOLOG | S2JB | 14PLB | SUKARAME | 14120 |  | B2 | 33000 | 216328495 | EDMI | MK10E | Cl 1/In 5(80)A/3x230-400 | 2016 | 1 | 1 | 1 | MCB | 50 |  |  |  | 351519092385982 | MLIS | MLB-G3001 | 08117491386 | TELKOMSEL
141200328154 | LETTU DR IBNU ZARROH | DS PALEMBANG | S2JB | 14PLB | SUKARAME | 14120 |  | B2 | 33000 | 170101102911 | WASION | imeter 310 | Cl 1/In 5(80)A/3x230-400 | 2017 | 1 | 1 | 1 | MCB | 50 |  |  |  | 351519091896799 | MLIS | MLB-G3001 | 08117898253 | TELKOMSEL
141200431639 | L P M H PERIKANAN | DS PALEMBANG | S2JB | 14PLB | SUKARAME | 14120 |  | P1 | 33000 | 170101103362 | WASION | imeter 310 | Cl 1/In 5(80)A/3x230-400 | 2017 | 1 | 1 | 1 | MCB | 50 |  |  |  | 351519092372865 | MLIS | MLB-G3001 | 08117898252 | TELKOMSEL
141200720821 | KLINIK "RIKA AMELIA" | JL SMB II KM 11 | S2JB | 14PLB | SUKARAME | 14120 |  | B2 | 41500 | 180101305012 | WASION | imeter 318 | Cl 1/In 5(80)A/3x230-400 | 2018 | 1 | 1 | 1 | MCB | 63 |  |  |  | 351519092364433 | MLIS | MLB-G3001 | 08117101737 | TELKOMSEL
141200666708 | KANDEPT PERTANIAN | DS PALEMBANG | S2JB | 14PLB | SUKARAME | 14120 |  | P1 | 33000 | 216329015 | EDMI | MK10E | Cl 1/In 5(80)A/3x230-400 | 2016 | 1 | 1 | 1 | MCB | 50 |  |  |  | 351519092409386 | MLIS | MLB-G3001 | 08117898169 | TELKOMSEL
141200670400 | KTR.B K PERTANIAN | DS PALEMBANG | S2JB | 14PLB | SUKARAME | 14120 |  | P1 | 33000 | 216329013 | EDMI | MK10E | Cl 1/In 5(80)A/3x230-400 | 2016 | 1 | 1 | 1 | MCB | 50 |  |  |  | 351519092399751 | MLIS | MLB-G3001 | 085170000716 | TELKOMSEL
141200732820 | KT BALAI PLANOLOGI | JL KOL H BURLIAN KM 6 | S2JB | 14PLB | SUKARAME | 14120 |  | P1 | 33000 | 216328491 | EDMI | MK10E | Cl 1/In 5(80)A/3x230-400 | 2016 | 1 | 1 | 1 | MCB | 50 |  |  |  | 351519092376064 | MLIS | MLB-G3001 | 08117898062 | TELKOMSEL
141200749182 | PT.PERKEBUNAN.X. | DS PALEMBANG | S2JB | 14PLB | SUKARAME | 14120 |  | B2 | 33000 | 216329017 | EDMI | MK10E | Cl 1/In 5(80)A/3x230-400 | 2016 | 1 | 1 | 1 | MCB | 50 |  |  |  | 351519092324676 | MLIS | MLB-G3001 | 08117898178 | TELKOMSEL
141200782052 | A.RAHMAN AMDY | DS PALEMBANG | S2JB | 14PLB | SUKARAME | 14120 |  | R3 | 33000 | 215441154 | EDMI | MK10E | Cl 1/In 5(80)A/3x230-400 | 2015 | 1 | 1 | 1 | MCB | 50 |  |  |  | 351519092384050 | MLIS | MLB-G3001 | 08117898158 | TELKOMSEL
141201188307 | PAVILIUN GUBERNUR | DS PALEMBANG | S2JB | 14PLB | SUKARAME | 14120 |  | R3 | 33000 | 215441157 | EDMI | MK10E | Cl 1/In 5(80)A/3x230-400 | 2015 | 1 | 1 | 1 | MCB | 50 |  |  |  | 351519092421134 | MLIS | MLB-G3001 | 08117898151 | TELKOMSEL
141200944801 | D P U | DS PALEMBANG | S2JB | 14PLB | SUKARAME | 14120 |  | P1 | 33000 | 216328233 | EDMI | MK10E | Cl 1/In 5(80)A/3x230-400 | 2016 | 1 | 1 | 1 | MCB | 50 |  |  |  | 351519092325665 | MLIS | MLB-G3001 | 08117898311 | TELKOMSEL
141201052636 | KTR KEHUTANAN TK I | JL KOL. H BURLIAN KM 6,5 | S2JB | 14PLB | SUKARAME | 14120 |  | P1 | 33000 | 216328912 | EDMI | MK10E | Cl 1/In 5(80)A/3x230-400 | 2016 | 1 | 1 | 1 | MCB | 50 |  |  |  | 351519092362585 | MLIS | MLB-G3001 | 08117491382 | TELKOMSEL
141201053134 | DEP KEHUTANAN TK I | DS PALEMBANG | S2JB | 14PLB | SUKARAME | 14120 |  | P1 | 33000 | 215441152 | EDMI | MK10E | Cl 1/In 5(80)A/3x230-400 | 2015 | 1 | 1 | 1 | MCB | 50 |  |  |  | 351519092376015 | MLIS | MLB-G3001 | 08117898172 | TELKOMSEL
141201131657 | RJ.GUBERNUR KDH TK.I | DS PALEMBANG | S2JB | 14PLB | SUKARAME | 14120 |  | R3 | 33000 | 215441153 | EDMI | MK10E | Cl 1/In 5(80)A/3x230-400 | 2015 | 1 | 1 | 1 | MCB | 50 |  |  |  | 351519092381379 | MLIS | MLB-G3001 | 08117898179 | TELKOMSEL
141201180174 | HADI L | DS PALEMBANG 72 | S2JB | 14PLB | SUKARAME | 14120 |  | B2 | 53000 | 201401004644 | WASION | imeter 318 | Cl 1/In 5(80)A/3x230-400 | 2014 | 1 | 1 | 1 | MCB | 80 |  |  |  | 863789026101950 | WASION | WS-18F | 0818483395 | XL
141201189607 | ALI | DS SUKAJADI I | S2JB | 14PLB | SUKARAME | 14120 |  | B2 | 33000 | 216581672 | EDMI | MK10E | Cl 1/In 5(80)A/3x230-400 | 2016 | 1 | 1 | 1 | MCB | 50 |  |  |  | 351519092421571 | MLIS | MLB-G3001 | 08117898299 | TELKOMSEL
141201347092 | LAMPU JALAN POLYGON | DS PALEMBANG | S2JB | 14PLB | SUKARAME | 14120 |  | P3 | 33000 | 170101103249 | WASION | imeter 310 | Cl 1/In 5(80)A/3x230-400 | 2017 | 1 | 1 | 1 | MCB | 50 |  |  |  | 355703093988327 | EDMI | TWM1000 | 082212788079 | TELKOMSEL
141201341829 | A L I | DS 11 SUKAJADI | S2JB | 14PLB | SUKARAME | 14120 |  | B2 | 33000 | 215272113 | EDMI | MK10E | Cl 1/In 5(80)A/3x230-400 | 2015 | 1 | 1 | 1 | MCB | 50 |  |  |  | 351519092367832 | MLIS | MLB-G3001 | 08117898294 | TELKOMSEL
141201536280 | HENDRI S.A | DS TALANG ILIR | S2JB | 14PLB | SUKARAME | 14120 |  | B2 | 33000 | 170101102758 | WASION | imeter 310 | Cl 1/In 5(80)A/3x230-400 | 2017 | 1 | 1 | 1 | MCB | 50 |  |  |  | 351519092355407 | MLIS | MLB-G3001 | 08117898075 | TELKOMSEL
141201490504 | HOTEL TWIN STAR | DS PALEMBANG | S2JB | 14PLB | SUKARAME | 14120 |  | B2 | 33000 | 170101102902 | WASION | imeter 310 | Cl 1/In 5(80)A/3x230-400 | 2017 | 1 | 1 | 1 | MCB | 50 |  |  |  | 356029090664177 | MLIS | MLB-G3001 | 0818483420 | XL
141201491903 | H YOYO ROKAYAH | JL ALANG-ALANG LEBAR | S2JB | 14PLB | SUKARAME | 14120 |  | B2 | 33000 | 170101103255 | WASION | imeter 310 | Cl 1/In 5(80)A/3x230-400 | 2017 | 1 | 1 | 1 | MCB | 50 |  |  |  | 351519092357908 | MLIS | MLB-G3001 | 08117898212 | TELKOMSEL
141201595299 | GUNAWAN/KD AYAM | JL SK MAKMUR | S2JB | 14PLB | SUKARAME | 14120 |  | B2 | 33000 | 216328478 | EDMI | MK10E | Cl 1/In 5(80)A/3x230-400 | 2016 | 1 | 1 | 1 | MCB | 50 |  |  |  | 351519092324312 | MLIS | MLB-G3001 | 08117898314 | TELKOMSEL
141201599952 | BALAI ARKEOLOGI | JL KANCIL PUTIH | S2JB | 14PLB | SUKARAME | 14120 |  | P1 | 33000 | 216328400 | EDMI | MK10E | Cl 1/In 5(80)A/3x230-400 | 2016 | 1 | 1 | 1 | MCB | 50 |  |  |  | 351519092382724 | MLIS | MLB-G3001 | 08117491411 | TELKOMSEL
141201979164 | SMP.AZZARAH | JL PERUM B.SEJAHTERA | S2JB | 14PLB | SUKARAME | 14120 |  | S2 | 33000 | 216329012 | EDMI | MK10E | Cl 1/In 5(80)A/3x230-400 | 2016 | 1 | 1 | 1 | MCB | 50 |  |  |  | 351519092326218 | MLIS | MLB-G3001 | 08117898180 | TELKOMSEL
141201638358 | ARIFIN KUSUMA | JL KARYA BARU | S2JB | 14PLB | SUKARAME | 14120 |  | B2 | 33000 | 170101103350 | WASION | imeter 310 | Cl 1/In 5(80)A/3x230-400 | 2017 | 1 | 1 | 1 | MCB | 50 |  |  |  | 351519092384993 | MLIS | MLB-G3001 | 08117898324 | TELKOMSEL
141201690541 | KWOK KONG THIM | DS PALEMBANG | S2JB | 14PLB | SUKARAME | 14120 |  | B2 | 33000 | 216328234 | EDMI | MK10E | Cl 1/In 5(80)A/3x230-400 | 2016 | 1 | 1 | 1 | MCB | 50 |  |  |  | 351519092355613 | MLIS | MLB-G3001 | 08117898104 | TELKOMSEL
141201918662 | M.ROCHIMI | KK BOUGENVILLE MAS A | S2JB | 14PLB | SUKARAME | 14120 |  | R3 | 33000 | 215276715 | EDMI | MK10E | Cl 1/In 5(80)A/3x230-400 | 2015 | 1 | 1 | 1 | MCB | 50 |  |  |  | 351519092406689 | MLIS | MLB-G3001 | 08117898271 | TELKOMSEL
141201923419 | GEDUNG ASRAMA HAJI | DS PALEMBANG | S2JB | 14PLB | SUKARAME | 14120 |  | S2 | 33000 | 215441667 | EDMI | MK10E | Cl 1/In 5(80)A/3x230-400 | 2015 | 1 | 1 | 1 | MCB | 50 |  |  |  | 351519092356397 | MLIS | MLB-G3001 | 08117193965 | TELKOMSEL
141201961916 | PT PALEM BAJA | DS PALEMBANG | S2JB | 14PLB | SUKARAME | 14120 |  | B2 | 33000 | 216328464 | EDMI | MK10E | Cl 1/In 5(80)A/3x230-400 | 2016 | 1 | 1 | 1 | MCB | 50 |  |  |  | 351519092423445 | MLIS | MLB-G3001 | 08117898161 | TELKOMSEL
141201961928 | DEPT PERHUBUNGAN | JL KANCIL PUTIH | S2JB | 14PLB | SUKARAME | 14120 |  | P1 | 33000 | 216329018 | EDMI | MK10E | Cl 1/In 5(80)A/3x230-400 | 2016 | 1 | 1 | 1 | MCB | 50 |  |  |  | 351519092422488 | MLIS | MLB-G3001 | 08117100676 | TELKOMSEL
141202005505 | OH KIONG SAN | DS PALEMBANG | S2JB | 14PLB | SUKARAME | 14120 |  | B2 | 33000 | 216328232 | EDMI | MK10E | Cl 1/In 5(80)A/3x230-400 | 2016 | 1 | 1 | 1 | MCB | 50 |  |  |  | 351519092297542 | MLIS | MLB-G3001 | 08117898106 | TELKOMSEL
141202085369 | PT.SINAR ALAM PERMAI | DS PALEMBANG | S2JB | 14PLB | SUKARAME | 14120 |  | B2 | 33000 | 216328493 | EDMI | MK10E | Cl 1/In 5(80)A/3x230-400 | 2016 | 1 | 1 | 1 | MCB | 50 |  |  |  | 351519092343338 | MLIS | MLB-G3001 | 08117193933 | TELKOMSEL
141202105576 | BTS.TELKOMSEL | DS PALEMBANG | S2JB | 14PLB | SUKARAME | 14120 |  | B2 | 33000 | 215441308 | EDMI | MK10E | Cl 1/In 5(80)A/3x230-400 | 2015 | 1 | 1 | 1 | MCB | 50 |  |  |  | 351519092386691 | MLIS | MLB-G3001 | 08117899057 | TELKOMSEL
141202135987 | KANTOR SAR NASIONAL | DS PALEMBANG | S2JB | 14PLB | SUKARAME | 14120 |  | P1 | 33000 | 216353310 | EDMI | MK10E | Cl 1/In 5(80)A/3x230-400 | 2016 | 1 | 1 | 1 | MCB | 50 |  |  |  | 359094029145489 | MAESTRO | M1003GXT02 | 08117899030 | TELKOMSEL
141202122333 | LEONARDUS ANTON | DS PALEMBANG | S2JB | 14PLB | SUKARAME | 14120 |  | B2 | 33000 | 216328235 | EDMI | MK10E | Cl 1/In 5(80)A/3x230-400 | 2016 | 1 | 1 | 1 | MCB | 50 |  |  |  | 351519092358187 | MLIS | MLB-G3001 | 08117898313 | TELKOMSEL
141202125805 | ABU BAKAR | JL SUKARNO-HATA | S2JB | 14PLB | SUKARAME | 14120 |  | B2 | 33000 | 216328914 | EDMI | MK10E | Cl 1/In 5(80)A/3x230-400 | 2016 | 1 | 1 | 1 | MCB | 50 |  |  |  | 351519092423601 | MLIS | MLB-G3001 | 08117898092 | TELKOMSEL
141202157274 | DARMANTAN | JL SOEKARNO HATTA | S2JB | 14PLB | SUKARAME | 14120 |  | B2 | 33000 | 216328467 | EDMI | MK10E | Cl 1/In 5(80)A/3x230-400 | 2016 | 1 | 1 | 1 | MCB | 50 |  |  |  | 351519092297609 | MLIS | MLB-G3001 | 08117491374 | TELKOMSEL
141202192305 | ERLANDIA (P BIHUN) | JL TL BULUH | S2JB | 14PLB | SUKARAME | 14120 |  | I2 | 33000 | 215276458 | EDMI | MK10E | Cl 1/In 5(80)A/3x230-400 | 2015 | 1 | 1 | 1 | MCB | 50 |  |  |  | 351519092379704 | MLIS | MLB-G3001 | 08117898293 | TELKOMSEL
141202176476 | ASRAMA HAJI(PIH) SS | DS PALEMBANG | S2JB | 14PLB | SUKARAME | 14120 |  | P1 | 33000 | 216328916 | EDMI | MK10E | Cl 1/In 5(80)A/3x230-400 | 2016 | 1 | 1 | 1 | MCB | 50 |  |  |  | 351519092298581 | MLIS | MLB-G3001 | 08117193569 | TELKOMSEL
141202179739 | SMA NEGERI 21 | JL SUKO RUKUN TL.BET | S2JB | 14PLB | SUKARAME | 14120 |  | S2 | 33000 | 215441668 | EDMI | MK10E | Cl 1/In 5(80)A/3x230-400 | 2015 | 1 | 1 | 1 | MCB | 50 |  |  |  | 351519092373673 | MLIS | MLB-G3001 | 08117491377 | TELKOMSEL
141202194653 | BANK SUMSEL BABEL KCP KM. | JL RAYA PLG - BETUNG | S2JB | 14PLB | SUKARAME | 14120 |  | B2 | 33000 | 216353486 | EDMI | MK10E | Cl 1/In 5(80)A/3x230-400 | 2016 | 1 | 1 | 1 | MCB | 50 |  |  |  | 351519092376205 | MLIS | MLB-G3001 | 08117802245 | TELKOMSEL
141202219266 | DEP PU B B PELAKSANA | JL TALANG ANYAR TL BURUK | S2JB | 14PLB | SUKARAME | 14120 |  | P1 | 33000 | 215441661 | EDMI | MK10E | Cl 1/In 5(80)A/3x230-400 | 2015 | 1 | 1 | 1 | MCB | 50 |  |  |  | 351519092409568 | MLIS | MLB-G3001 | 08117898165 | TELKOMSEL
141202254751 | NIRWAN MARHUS/A | JL KOL. BURLIAN | S2JB | 14PLB | SUKARAME | 14120 |  | B2 | 33000 | 170101103361 | WASION | imeter 310 | Cl 1/In 5(80)A/3x230-400 | 2017 | 1 | 1 | 1 | MCB | 50 |  |  |  | 351519092385636 | MLIS | MLB-G3001 | 08117898318 | TELKOMSEL
141202255993 | JUANDINATA | JL DEMANG LB DAUN | S2JB | 14PLB | SUKARAME | 14120 |  | B2 | 33000 | 170101103252 | WASION | imeter 310 | Cl 1/In 5(80)A/3x230-400 | 2017 | 1 | 1 | 1 | MCB | 50 |  |  |  | 351519092381387 | MLIS | MLB-G3001 | 08117898251 | TELKOMSEL
141202257810 | MARDIAH ASTUTI, MPDI | DS PALEMBANG | S2JB | 14PLB | SUKARAME | 14120 |  | B2 | 33000 | 216328500 | EDMI | MK10E | Cl 1/In 5(80)A/3x230-400 | 2016 | 1 | 1 | 1 | MCB | 50 |  |  |  | 351519092344237 | MLIS | MLB-G3001 | 08117491387 | TELKOMSEL
141202301841 | PT.TIRTA OSMOSIS SAMPURNA | KK PERGUDANGAN S HATA | S2JB | 14PLB | SUKARAME | 14120 |  | I2 | 131000 | 201401200320 | WASION | imeter 318 | Cl 1/In 5(80)A/3x230-400 | 2014 | 1 | 1 | 1 | MCB | 200 |  |  |  | 358741059887239 | MLIS | MLB-G3001 | 0818483462 | XL
141202289930 | H. GANEFO RAHIM | JL ALANG2 LBR KM12 | S2JB | 14PLB | SUKARAME | 14120 |  | B2 | 33000 | 216328274 | EDMI | MK10E | Cl 1/In 5(80)A/3x230-400 | 2016 | 1 | 1 | 1 | MCB | 50 |  |  |  | 351519092284813 | MLIS | MLB-G3001 | 08117898073 | TELKOMSEL
141202295508 | POMPA AIR KOM.RAIDER 200 | KK KOMRAIDER 200 BL | S2JB | 14PLB | SUKARAME | 14120 |  | P1 | 33000 | 216328911 | EDMI | MK10E | Cl 1/In 5(80)A/3x230-400 | 2016 | 1 | 1 | 1 | MCB | 50 |  |  |  | 355703094033644 | EDMI | TWM1000 | 0818483475 | XL
141202310839 | MACHFUD | DN TLG JAMBE | S2JB | 14PLB | SUKARAME | 14120 |  | B2 | 33000 | 180101107949 | WASION | imeter 310 | Cl 1/In 5(80)A/3x230-400 | 2018 | 1 | 1 | 1 | MCB | 50 |  |  |  | 351519092383698 | MLIS | MLB-G3001 | 08117401846 | TELKOMSEL
141202326666 | MESS PRAMUKA | KK PERUMDA SRIWIJA | S2JB | 14PLB | SUKARAME | 14120 |  | P1 | 33000 | 215441665 | EDMI | MK10E | Cl 1/In 5(80)A/3x230-400 | 2015 | 1 | 1 | 1 | MCB | 50 |  |  |  | 351519092344914 | MLIS | MLB-G3001 | 08117193916 | TELKOMSEL
141202328128 | SIDIK PUJIONO | JL D LEBAR DAUN | S2JB | 14PLB | SUKARAME | 14120 |  | B2 | 33000 | 170101103250 | WASION | imeter 310 | Cl 1/In 5(80)A/3x230-400 | 2017 | 1 | 1 | 1 | MCB | 50 |  |  |  | 351519092344591 | MLIS | MLB-G3001 | 08117898255 | TELKOMSEL
141202332276 | ARIFIN | JL ALANG2 LBR KM12 | S2JB | 14PLB | SUKARAME | 14120 |  | B2 | 33000 | 215441333 | EDMI | MK10E | Cl 1/In 5(80)A/3x230-400 | 2015 | 1 | 1 | 1 | MCB | 50 |  |  |  | 351519092399231 | MLIS | MLB-G3001 | 08117898290 | TELKOMSEL
141202379635 | DECARDO SAIFUL | JL KELAPA GADING | S2JB | 14PLB | SUKARAME | 14120 |  | B2 | 33000 | 215441516 | EDMI | MK10E | Cl 1/In 5(80)A/3x230-400 | 2015 | 1 | 1 | 1 | MCB | 50 |  |  |  | 351519092398787 | MLIS | MLB-G3001 | 08117898278 | TELKOMSEL
141202348287 | HJ. MARIAMAH F | JL KOL.H.BURLIAN. | S2JB | 14PLB | SUKARAME | 14120 |  | B2 | 33000 | 215441331 | EDMI | MK10E | Cl 1/In 5(80)A/3x230-400 | 2015 | 1 | 1 | 1 | MCB | 50 |  |  |  | 351519092341597 | MLIS | MLB-G3001 | 08117843412 | TELKOMSEL
141202364650 | HJ MARIAMAH K | JL KOL.H.BURLIAN. | S2JB | 14PLB | SUKARAME | 14120 |  | B2 | 33000 | 215440951 | EDMI | MK10E | Cl 1/In 5(80)A/3x230-400 | 2015 | 1 | 1 | 1 | MCB | 50 |  |  |  | 351519092382922 | MLIS | MLB-G3001 | 08117101725 | TELKOMSEL
141202472334 | DUNKIN DONUTS | JL DEMANG LEBAR DAUN | S2JB | 14PLB | SUKARAME | 14120 |  | B2 | 33000 | 216328399 | EDMI | MK10E | Cl 1/In 5(80)A/3x230-400 | 2016 | 1 | 1 | 1 | MCB | 50 |  |  |  | 351519092385784 | MLIS | MLB-G3001 | 08117491406 | TELKOMSEL
141202424326 | HERMAN | JL SUKAJADI | S2JB | 14PLB | SUKARAME | 14120 |  | B2 | 33000 | 180101107946 | WASION | imeter 310 | Cl 1/In 5(80)A/3x230-400 | 2018 | 1 | 1 | 1 | MCB | 50 |  |  |  | 351519092400245 | MLIS | MLB-G3001 | 08117899016 | TELKOMSEL
141202451404 | SALIHUL FAJRI | JL D LEBAR DAUN | S2JB | 14PLB | SUKARAME | 14120 |  | S2 | 33000 | 170101102896 | WASION | imeter 310 | Cl 1/In 5(80)A/3x230-400 | 2017 | 1 | 1 | 1 | MCB | 50 |  |  |  | 351519092384902 | MLIS | MLB-G3001 | 08117898247 | TELKOMSEL
141202490536 | PALEMBANG POST | JL KOL.H.BURLIAN NO.773 | S2JB | 14PLB | SUKARAME | 14120 |  | B2 | 33000 | 215441155 | EDMI | MK10E | Cl 1/In 5(80)A/3x230-400 | 2015 | 1 | 1 | 1 | MCB | 50 |  |  |  | 351519092358641 | MLIS | MLB-G3001 | 08117898183 | TELKOMSEL
141202494146 | CITRA GRAND CITY | PR GERBANG UTAMA BLO A | S2JB | 14PLB | SUKARAME | 14120 |  | R3 | 33000 | 216329011 | EDMI | MK10E | Cl 1/In 5(80)A/3x230-400 | 2016 | 1 | 1 | 1 | MCB | 50 |  |  |  | 351519092408677 | MLIS | MLB-G3001 | 08117898175 | TELKOMSEL
141202531971 | PT. MULTIFILING MITRA IND | KP PERGUDANGAN SUKARNO HATTA | S2JB | 14PLB | SUKARAME | 14120 |  | B2 | 33000 | 216328937 | EDMI | MK10E | Cl 1/In 5(80)A/3x230-400 | 2016 | 1 | 1 | 1 | MCB | 50 |  |  |  | 351519092377476 | MLIS | MLB-G3001 | 08117898246 | TELKOMSEL
141202539675 | BCA.KCP.KELAPA GADING | JL KOL H BURLIAN | S2JB | 14PLB | SUKARAME | 14120 |  | B2 | 33000 | 215441326 | EDMI | MK10E | Cl 1/In 5(80)A/3x230-400 | 2015 | 1 | 1 | 1 | MCB | 50 |  |  |  | 351519092421944 | MLIS | MLB-G3001 | 08117195759 | TELKOMSEL
141202541970 | HERY YANTO | JL PLG BETUNG KM 13 | S2JB | 14PLB | SUKARAME | 14120 |  | B2 | 33000 | 215276417 | EDMI | MK10E | Cl 1/In 5(80)A/3x230-400 | 2015 | 1 | 1 | 1 | MCB | 50 |  |  |  | 351519092297419 | MLIS | MLB-G3001 | 08117193966 | TELKOMSEL
141202551817 | PT. VISTA AGUNG KENCANA | JL SUKARNO HATTA KEC. ALANG ALANG LEBAR | S2JB | 14PLB | SUKARAME | 14120 |  | B2 | 33000 | 215441418 | EDMI | MK10E | Cl 1/In 5(80)A/3x230-400 | 2015 | 1 | 1 | 1 | MCB | 50 |  |  |  | 351519092362213 | MLIS | MLB-G3001 | 08117491381 | TELKOMSEL
141202582945 | PDAM TIRTA BETUAH | JL KTM TELANG, KEL. TANJUNG LAGA | S2JB | 14PLB | SUKARAME | 14120 |  | P1 | 33000 | 170101102905 | WASION | imeter 310 | Cl 1/In 5(80)A/3x230-400 | 2017 | 1 | 1 | 1 | MCB | 50 |  |  |  | 351519092386741 | MLIS | MLB-G3001 | 08117898192 | TELKOMSEL
141202631356 | PARMANTO | JL DUSUN TL.KELEPA LAMA | S2JB | 14PLB | SUKARAME | 14120 |  | B2 | 33000 | 216328859 | EDMI | MK10E | Cl 1/In 5(80)A/3x230-400 | 2016 | 1 | 1 | 1 | MCB | 50 |  |  |  | 351519092422256 | MLIS | MLB-G3001 | 08117898268 | TELKOMSEL
141202634710 | KANTOR BBPJN III | JL HM.NURDIN PANDJI | S2JB | 14PLB | SUKARAME | 14120 |  | P1 | 33000 | 216353709 | EDMI | MK10E | Cl 1/In 5(80)A/3x230-400 | 2016 | 1 | 1 | 1 | MCB | 50 |  |  |  | 351519092323751 | MLIS | MLB-G3001 | 08117898238 | TELKOMSEL
141202681846 | SANDY YANG | JL BY PASS KM 12 BLOK A NO 1 | S2JB | 14PLB | SUKARAME | 14120 |  | B2 | 66000 | 217069573 | EDMI | MK10E | Cl 1/In 5(80)A/3x230-400 | 2017 | 1 | 1 | 1 | MCB | 100 |  |  |  | 351519092343205 | MLIS | MLB-G3001 | 08117898270 | TELKOMSEL
141002646693 | RUSUN RSMH PALEMBANG | JL KAYU AWET KOMP RSMH KM 3 | S2JB | 14PLB | RIVAI | 14100 |  | R3 | 66000 | 201401200478 | WASION | imeter 318 | Cl 1/In 5(10)A/3x230-400 | 2014 | 20 | 100/5 | 1 | MCCB | 100 |  |  |  | 354031089913807 | MLIS | MLB-G3002 | 0818482959 | XL
141002650950 | SUKENDRO | JL KIRANGGA WIRO SENTIKA | S2JB | 14PLB | RIVAI | 14100 |  | B2 | 41500 | 216328775 | EDMI | MK10E | Cl 1/In 5(80)A/3x230-400 | 2016 | 1 | 1 | 1 | MCB | 63 |  |  |  | 351519092347271 | MLIS | MLB-G3001 | 08117899102 | TELKOMSEL
141102899539 | ROMI EFFENDI | JL KARYA BERSAMA | S2JB | 14PLB | KENTEN | 14110 |  | R3 | 41500 | 215441840 | EDMI | MK10E | Cl 1/In 5(80)A/3x230-400 | 2015 | 1 | 1 | 1 | MCB | 63 |  |  |  | 351519092409832 | MLIS | MLB-G3001 | 08117898053 | TELKOMSEL
141201549259 | HALIM SUDIRMAN | DS SEI ITAM SUKOMORO | S2JB | 14PLB | SUKARAME | 14120 |  | B2 | 105000 | 217069485 | EDMI | MK10E | Cl 0,5S/In 5(10)A/3x230-400 | 2017 | 40 | 200/5 | 1 | MCCB | 160 |  |  |  | 351519092376841 | MLIS | MLB-G3001 | 08117899133 | TELKOMSEL
141202851421 | AZHAR ATEH | JL DEMANG LEBAR DAUN KL.LOROK PAKJO KC.IB 1 | S2JB | 14PLB | SUKARAME | 14120 |  | B2 | 53000 | 217069481 | EDMI | MK10 | Cl 1/In 5(10)A/3x230-400 | 2017 | 20 | 100/5 | 1 | MCCB | 80 |  |  |  | 355703094032307 | EDMI | TWM1000 | 0818483114 | XL
141302019693 | PT.ASTRA DAIHATSU | JL SRIWIJAYA RAYA | S2JB | 14PLB | AMPERA | 14130 |  | B2 | 41500 | 216328613 | EDMI | MK10E | Cl 1/In 5(80)A/3x230-400 | 2016 | 1 | 1 | 1 | MCB | 63 |  |  |  | 351519092384753 | MLIS | MLB-G3001 | 08117101675 | TELKOMSEL
141202702582 | UMAR HUSIN (2) | JL INSPEKTUR MARZUKI, SIRING AGUNG, IB 1 | S2JB | 14PLB | SUKARAME | 14120 |  | B2 | 33000 | 170101103364 | WASION | imeter 310 | Cl 1/In 5(80)A/3x230-400 | 2017 | 1 | 1 | 1 | MCB | 50 |  |  |  | 351519092376452 | MLIS | MLB-G3001 | 08117898322 | TELKOMSEL
141202739273 | SEN KONG | JL KARYA BARU TL BURUK | S2JB | 14PLB | SUKARAME | 14120 |  | I2 | 33000 | 170101103346 | WASION | imeter 310 | Cl 1/In 5(80)A/3x230-400 | 2017 | 1 | 1 | 1 | MCB | 50 |  |  |  | 351519092336597 | MLIS | MLB-G3001 | 08117898323 | TELKOMSEL
141202439885 | IR.BAHARUDIN | JL TOL MUSI II | S2JB | 14PLB | SUKARAME | 14120 |  | S2 | 53000 | 217069483 | EDMI | MK10E | Cl 1/In 5(10)A/3x230-400 | 2017 | 20 | 100/5 | 1 | MCCB | 80 |  |  |  | 351519092383607 | MLIS | MLB-G3001 | 08117100876 | TELKOMSEL
141002641260 | POLSRI GEDUNG D4 | JL SUNGAI SAHANG | S2JB | 14PLB | RIVAI | 14100 |  | S2 | 197000 | 216580859 | EDMI | MK10E | Cl 0,5S/In 5(10)A/3x230-400 | 2016 | 60 | 300/5 | 1 | MCCB | 300 |  |  |  | 351519092297914 | MLIS | MLB-G3001 | 08117899127 | TELKOMSEL
141202749272 | IR.BAHARUDIN | JL JL.TOLMUSI 2/SD BINA ILMI | S2JB | 14PLB | SUKARAME | 14120 |  | S2 | 33000 | 170101103345 | WASION | imeter 310 | Cl 1/In 5(80)A/3x230-400 | 2017 | 1 | 1 | 1 | MCB | 50 |  |  |  | 351519092409220 | MLIS | MLB-G3001 | 08117898224 | TELKOMSEL
141202755065 | PUSKESMAS GANDUS | JL TPH.SOPYAN KENAWAS | S2JB | 14PLB | SUKARAME | 14120 |  | S2 | 33000 | 215441634 | EDMI | MK10E | Cl 1/In 5(80)A/3x230-400 | 2015 | 1 | 1 | 1 | MCB | 50 |  |  |  | 351519092359268 | MLIS | MLB-G3001 | 08117491378 | TELKOMSEL
141202774842 | PT. TATA LOGAM LESTARI | JL TANJUNG SIAPI API | S2JB | 14PLB | SUKARAME | 14120 |  | B2 | 33000 | 216581678 | EDMI | MK10E | Cl 1/In 5(80)A/3x230-400 | 2016 | 1 | 1 | 1 | MCB | 50 |  |  |  | 355703094032422 | EDMI | TWM1000 | 0818483529 | XL
141202788483 | KOLAM RENANG | PR KOMP RAIDER 200 GANDUS | S2JB | 14PLB | SUKARAME | 14120 |  | B2 | 33000 | 216328742 | EDMI | MK10E | Cl 1/In 5(80)A/3x230-400 | 2016 | 1 | 1 | 1 | MCB | 50 |  |  |  | 351519092399124 | MLIS | MLB-G3001 | 08117898274 | TELKOMSEL
141202810298 | PT. KEDAMAIAN | JL SUKARNO HATTA | S2JB | 14PLB | SUKARAME | 14120 |  | R3 | 33000 | 215441088 | EDMI | MK10E | Cl 1/In 5(80)A/3x230-400 | 2015 | 1 | 1 | 1 | MCB | 50 |  |  |  | 351519092410046 | MLIS | MLB-G3001 | 08117898329 | TELKOMSEL
141202958587 | PT. UTOMODECK METAL WORKS | JL TANJUNG SI API-API KM 8 | S2JB | 14PLB | SUKARAME | 14120 |  | I2 | 33000 | 216788694 | EDMI | MK10E | Cl 1/In 5(80)A/3x230-400 | 2016 | 1 | 1 | 1 | MCB | 50 |  |  |  | 351519092376676 | MLIS | MLB-G3001 | 08117843526 | TELKOMSEL
141202981044 | HASBI SURYANTO | JL BY PASS ALANG ALANG LEBAR | S2JB | 14PLB | SUKARAME | 14120 |  | B2 | 33000 | 216789151 | EDMI | MK10E | Cl 1/In 5(80)A/3x230-400 | 2016 | 1 | 1 | 1 | MCB | 50 |  |  |  | 351519092339724 | MLIS | MLB-G3001 | 08117898249 | TELKOMSEL
141202988137 | HASBI SURYANTO 2 | JL BY PASS ALANG ALANG LEBAR | S2JB | 14PLB | SUKARAME | 14120 |  | B2 | 33000 | 216789159 | EDMI | MK10E | Cl 1/In 5(80)A/3x230-400 | 2016 | 1 | 1 | 1 | MCB | 50 |  |  |  | 351519092344815 | MLIS | MLB-G3001 | 08117898074 | TELKOMSEL
141202988966 | PT. SARANA PEMB. PLG JAYA | JL TERMINAL ALANG LEBAR | S2JB | 14PLB | SUKARAME | 14120 |  | B2 | 33000 | 216789360 | EDMI | MK10E | Cl 1/In 5(80)A/3x230-400 | 2016 | 1 | 1 | 1 | MCB | 50 |  |  |  | 351519092358245 | MLIS | MLB-G3001 | 08117328440 | TELKOMSEL
141202996682 | HENY VIRONICA | JL ALANG - ALANG LEBAR KM 12 | S2JB | 14PLB | SUKARAME | 14120 |  | B2 | 33000 | 216789088 | EDMI | MK10E | Cl 1/In 5(80)A/3x230-400 | 2016 | 1 | 1 | 1 | MCB | 50 |  |  |  | 351519092421324 | MLIS | MLB-G3001 | 08117898129 | TELKOMSEL
141103078493 | RSUD PROVINSI SUMSEL | JL KOL H BURLIAN | S2JB | 14PLB | KENTEN | 14110 |  | LP2 | 2180000 | 215390341 | EDMI | MK10E | Cl 0,5S/In 5(10)A/3x57,7-100 | 2015 | 4000 | 100/5 | 20.000/100 | RELAY | 63 |  |  |  | 351519092297641 | MLIS | MLB-G3001 | 08117328426 | TELKOMSEL
141302003250 | HOTEL GRAND OPI | JL GUB H BASTARI KOMP OPI MALL | S2JB | 14PLB | AMPERA | 14130 |  | LB3 | 1730000 | 215390277 | EDMI | MK10E | Cl 0,5S/In 5(10)A/3x57,7-100 | 2015 | 1600 | 40/5 | 20.000/100 | RELAY | 50 |  |  |  | 356029090672030 | MLIS | MLB-G3001 | 08117801960 | TELKOMSEL
141202309985 | FAUZAN | JL PENGADILAN SUKAJADI | S2JB | 14PLB | SUKARAME | 14120 |  | B2 | 41500 | 201302009302 | WASION | imeter 310 | Cl 1/In 5(80)A/3x230-400 | 2013 | 1 | 1 | 1 | MCB | 63 |  |  |  | 351519092384159 | MLIS | MLB-G3001 | 08117898061 | TELKOMSEL
141302019715 | SMK YP GAMA PALEMBANG | JL BANTEN 2 | S2JB | 14PLB | AMPERA | 14130 |  | S2 | 41500 | 216328612 | EDMI | MK10E | Cl 1/In 5(80)A/3x230-400 | 2016 | 1 | 1 | 1 | MCB | 63 |  |  |  | 351519092355084 | MLIS | MLB-G3001 | 08117899047 | TELKOMSEL
141002096894 | DRS.MUHAMAD JUSUF A | LR KEP KAMPUNG | S2JB | 14PLB | RIVAI | 14100 |  | B2 | 33000 | 215441662 | EDMI | MK10E | Cl 1/In 5(80)A/3x230-400 | 2015 | 1 | 1 | 1 | MCB | 50 |  |  |  | 351519092377229 | MLIS | MLB-G3001 | 08117899126 | TELKOMSEL
141202271535 | SETIAWAN B | JL SUKARNO HATTA | S2JB | 14PLB | SUKARAME | 14120 |  | B2 | 33000 | 170101103106 | WASION | imeter 310 | Cl 1/In 5(80)A/3x230-400 | 2017 | 1 | 1 | 1 | MCB | 50 |  |  |  | 356029090608166 | MLIS | MLB-G3001 | 08117401855 | TELKOMSEL
141203063795 | NAZARUDDIN LUBIS H | JL SUKARNO HATTA | S2JB | 14PLB | SUKARAME | 14120 |  | B2 | 33000 | 215440895 | EDMI | MK10E | Cl 1/In 5(80)A/3x230-400 | 2015 | 1 | 1 | 1 | MCB | 50 |  |  |  | 351519092409089 | MLIS | MLB-G3001 | 08117401850 | TELKOMSEL
141302034873 | STASIUN LRT JAKABARING | KP JAKABARING | S2JB | 14PLB | AMPERA | 14130 |  | LB2 | 197000 | 216580896 | EDMI | MK10E | Cl 0,5S/In 5(10)A/3x230-400 | 2016 | 60 | 300/5 | 1 | MCCB | 300 |  |  |  | 356029090466540 | MLIS | MLB-G3001 | 0818483416 | XL
141302034625 | RUSUNAMI JAKABARING | DK GUB H BASTARI | S2JB | 14PLB | AMPERA | 14130 |  | LR3 | 1110000 | 215390554 | EDMI | MK10E | Cl 0,5S/In 5(10)A/3x57,7-100 | 2015 | 2000 | 50/5 | 20.000/100 | RELAY | 32 |  |  |  | 351519092377088 | MLIS | MLB-G3001 | 08117874427 | TELKOMSEL
141302034865 | STASIUN LRT OPI | KP OPI JAKBARING | S2JB | 14PLB | AMPERA | 14130 |  | LB2 | 197000 | 216580899 | EDMI | MK10E | Cl 0,5S/In 5(10)A/3x230-400 | 2016 | 60 | 300/5 | 1 | MCCB | 300 |  |  |  | 351519092382518 | MLIS | MLB-G3001 | 08117876995 | TELKOMSEL
141302038305 | PT RAJA MUSI PERKASA | JL PERGUDANGAN | S2JB | 14PLB | AMPERA | 14130 |  | B3 | 555000 | 215390665 | EDMI | MK10E | Cl 0,5S/In 5(10)A/3x57,7-100 | 2015 | 800 | 20/5 | 20.000/100 | RELAY | 16 |  |  |  | 351519092396609 | MLIS | MLB-G3001 | 08117874454 | TELKOMSEL
141002645078 | LED LE MINERALE | JL AKBP CEK AGUS (POSLANTAS) | S2JB | 14PLB | RIVAI | 14100 |  | B2 | 41500 | 216328930 | EDMI | MK10E | Cl 1/In 5(80)A/3x230-400 | 2016 | 1 | 1 | 1 | MCB | 63 |  |  |  | 351519092344450 | MLIS | MLB-G3001 | 08117898256 | TELKOMSEL
141101000288 | H.DJULIAR RASYID | JL UKAMTO | S2JB | 14PLB | KENTEN | 14110 |  | B2 | 41500 | 216788919 | EDMI | MK10E | Cl 1/In 5(80)A/3x230-400 | 2016 | 1 | 1 | 1 | MCB | 63 |  |  |  | 351519092299951 | MLIS | MLB-G3001 | 08117898235 | TELKOMSEL
141202826027 | HASYIM SOLICHIN | DK SOLOK KEMAS, TANAH MAS, TALANG KELAPA | S2JB | 14PLB | SUKARAME | 14120 |  | I2 | 33000 | 215440960 | EDMI | MK10E | Cl 1/In 5(80)A/3x230-400 | 2015 | 1 | 1 | 1 | MCB | 50 |  |  |  | 351519092410111 | MLIS | MLB-G3001 | 08117898296 | TELKOMSEL
141302034881 | STASIUN LRT POLRESTA | KP POLRESTA GUB H BASTARI | S2JB | 14PLB | AMPERA | 14130 |  | LB2 | 197000 | 216580888 | EDMI | MK10E | Cl 0,5S/In 5(10)A/3x230-400 | 2016 | 60 | 300/5 | 1 | MCCB | 300 |  |  |  | 351519092324072 | MLIS | MLB-G3001 | 08117899018 | TELKOMSEL
141002653940 | STASIUN LRT DISHUB | KP DINAS PERHUBUNGAN | S2JB | 14PLB | RIVAI | 14100 |  | LB2 | 197000 | 216581000 | EDMI | MK10E | Cl 0,5S/In 5(10)A/3x230-400 | 2016 | 60 | 300/5 | 1 | MCCB | 300 |  |  |  | 351519092298193 | MLIS | MLB-G3001 | 08117899039 | TELKOMSEL
141302035875 | SUBSTATION LRT POLRESTA | DK POLRESTA GUB H BASTARI | S2JB | 14PLB | AMPERA | 14130 |  | T | 3570000 | 215390666 | EDMI | MK10E | Cl 0,5S/In 5(10)A/3x57,7-100 | 2015 | 6000 | 150/5 | 20.000/100 | RELAY | 103 |  |  |  | 351519092325640 | MLIS | MLB-G3001 | 08117874453 | TELKOMSEL
141302035867 | SUBSTATION LRT JAKABARING | KP JAKABARING | S2JB | 14PLB | AMPERA | 14130 |  | T | 3570000 | 215266018 | EDMI | MK10E | Cl 0,5S/In 5(10)A/3x57,7-100 | 2015 | 6000 | 150/5 | 20.000/100 | RELAY | 103 |  |  |  | 359094029159324 | MAESTRO | M1003GXT02 | 0818483367 | XL
141203063400 | PT GLOBAL TEKNIK INDUSTRI | JL TANJUNG API2 CENTRAL PASI | S2JB | 14PLB | SUKARAME | 14120 |  | B2 | 66000 | 217069579 | EDMI | MK10E | Cl 1/In 5(10)A/3x230-400 | 2017 | 20 | 100/5 | 1 | MCCB | 100 |  |  |  | 355784011804218 | WASION | WS-18E | 08117893596 | TELKOMSEL
141203071151 | STASIUN LRT DEMANG | KP DEMANG LEBAR DAUN | S2JB | 14PLB | SUKARAME | 14120 |  | LB2 | 197000 | 217069577 | EDMI | MK10E | Cl 0,5S/In 5(10)A/3x230-400 | 2017 | 60 | 300/5 | 1 | MCCB | 300 |  |  |  | 351519092356280 | MLIS | MLB-G3001 | 08117899041 | TELKOMSEL
141301675293 | SRIWIJAYA MAS | JL RUKO BLOK B NO 05 | S2JB | 14PLB | AMPERA | 14130 |  | B2 | 41500 | 215440964 | EDMI | MK10E | Cl 1/In 5(80)A/3x230-400 | 2015 | 1 | 1 | 1 | MCB | 63 |  |  |  | 356029090673384 | MLIS | MLB-G3001 | 08117876994 | TELKOMSEL
141301877913 | REKY OKTAMADELLA | JL GUDANG SRIWIJAYA MAS | S2JB | 14PLB | AMPERA | 14130 |  | B2 | 41500 | 180101003438 | WASION | imeter 310 | Cl 1/In 5(80)A/3x230-400 | 2018 | 1 | 1 | 1 | MCB | 63 |  |  |  | 356029090685941 | MLIS | MLB-G3001 | 08117877038 | TELKOMSEL
141301961918 | WOKSOP KPL BTNG WASKITA | DS KARYA JAYA | S2JB | 14PLB | AMPERA | 14130 |  | B2 | 41500 | 216789200 | EDMI | MK10E | Cl 1/In 5(80)A/3x230-400 | 2016 | 1 | 1 | 1 | MCB | 63 |  |  |  | 356029090514570 | MLIS | MLB-G3001 | 08117877064 | TELKOMSEL
141301992742 | KIT KPL BTG WASKITA | JL KARYA JAYA REL KAI | S2JB | 14PLB | AMPERA | 14130 |  | B2 | 41500 | 216328181 | EDMI | MK10E | Cl 1/In 5(80)A/3x230-400 | 2016 | 1 | 1 | 1 | MCB | 63 |  |  |  | 356029090515825 | MLIS | MLB-G3001 | 08117877063 | TELKOMSEL
141302000191 | PT ARDAYA CIPTA KARSA | JL MAYJEN YUSUF SINGEDEKANE | S2JB | 14PLB | AMPERA | 14130 |  | B2 | 33000 | 215440888 | EDMI | MK10E | Cl 1/In 5(80)A/3x230-400 | 2015 | 1 | 1 | 1 | MCB | 50 |  |  |  | 356029090634840 | MLIS | MLB-G3001 | 08117898103 | TELKOMSEL
141302026894 | DINAS PERHUB HELIPORT JSC | JL GUB H BASTARI | S2JB | 14PLB | AMPERA | 14130 |  | P1 | 41500 | 215440884 | EDMI | MK10E | Cl 1/In 5(80)A/3x230-400 | 2015 | 1 | 1 | 1 | MCB | 63 |  |  |  | 356029090641266 | MLIS | MLB-G3001 | 08117898233 | TELKOMSEL
141302032263 | PD. MANDALA RAYA | JL LKR. SELATAN KEC PEMULUTAN | S2JB | 14PLB | AMPERA | 14130 |  | I2 | 66000 | 217067876 | EDMI | MK10E | Cl 1/In 5(10)A/3x230-400 | 2017 | 20 | 100/5 | 1 | MCCB | 100 |  |  |  | 356029090634600 | MLIS | MLB-G3001 | 08117877056 | TELKOMSEL
141302034002 | VENUE DAYUNG | JL GUB H BASTARI | S2JB | 14PLB | AMPERA | 14130 |  | LP2 | 1110000 | 215390577 | EDMI | MK10E | Cl 0,5S/In 5(10)A/3x57,7-100 | 2015 | 2000 | 50/5 | 20.000/100 | RELAY | 32 |  |  |  | 356029090670885 | MLIS | MLB-G3001 | 08117893639 | TELKOMSEL
141302038794 | PT SEKAWAN KONTRINDO | JL LINGKR SLTN TOL KPL BTUNG,15ULU,SU 1 | S2JB | 14PLB | AMPERA | 14130 |  | I2 | 53000 | 217067880 | EDMI | MK10E | Cl 1/In 5(10)A/3x230-400 | 2017 | 20 | 100/5 | 1 | MCCB | 80 |  |  |  | 351519092375918 | MLIS | MLB-G3001 | 0818483461 | XL
141302040898 | FLY OVER KERAMASAN | JL SIMPANG EMPAT KERAMASAN | S2JB | 14PLB | AMPERA | 14130 |  | P1 | 53000 | 217067911 | EDMI | MK10E | Cl 1/In 5(10)A/3x230-400 | 2017 | 20 | 100/5 | 1 | MCCB | 80 |  |  |  | 358104090104736 | MLIS | MLB-G3002 | 0818483277 | XL
141001316179 | ROBBY HARTONO | JL JEN BAMBNAG UTAYO | S2JB | 14PLB | RIVAI | 14100 |  | B2 | 33000 | 170101103107 | WASION | imeter 310 | Cl 1/In 5(80)A/3x230-400 | 2017 | 1 | 1 | 1 | MCB | 50 |  |  |  | 356029090543181 | MLIS | MLB-G3001 | 08117877114 | TELKOMSEL
141002214924 | FARODY ALI | JL SUMPAH PEMUDA | S2JB | 14PLB | RIVAI | 14100 |  | B2 | 53000 | 201401200540 | WASION | imeter 318 | Cl 1/In 5(10)A/3x230-400 | 2014 | 20 | 100/5 | 1 | MCCB | 80 |  |  |  | 356029090668947 | MLIS | MLB-G3001 | 08117893651 | TELKOMSEL
141002609907 | ROHANA (4) | JL KOL ATMO LR A RONI | S2JB | 14PLB | RIVAI | 14100 |  | B2 | 82500 | 201401200538 | WASION | imeter 318 | Cl 1/In 5(10)A/3x230-400 | 2014 | 30 | 150/5 | 1 | MCCB | 125 |  | 159.0909 |  | 354031089377540 | MLIS | MLB-G3002 | 0818483305 | XL
141002593100 | PT.GARAM (PERSERO) | JL ALI GATMIR | S2JB | 14PLB | RIVAI | 14100 |  | B2 | 6600 | 216580999 | EDMI | MK10E | Cl 1/In 5(80)A/3x230-400 | 2016 | 1 | 1 | 1 | MCB | 10 |  |  |  | 351519092403132 | MLIS | MLB-G3001 | 08117898120 | TELKOMSEL
141002662399 | STASIUN LRT CINDE | KP PASAR CINDE | S2JB | 14PLB | RIVAI | 14100 |  | LB2 | 197000 | 201401200294 | WASION | imeter 318 | Cl 0,5S/In 5(10)A/3x230-400 | 2014 | 60 | 300/5 | 1 | MCCB | 300 |  |  |  | 351519092384225 | MLIS | MLB-G3001 | 08117877046 | TELKOMSEL
141002662402 | STASIUN LRT AMPERA | KP AMPERA | S2JB | 14PLB | RIVAI | 14100 |  | LB2 | 197000 | 201401200298 | WASION | imeter 318 | Cl 0,5S/In 5(10)A/3x230-400 | 2014 | 60 | 300/5 | 1 | MCCB | 300 |  |  |  | 351519092357700 | MLIS | MLB-G3001 | 0818483375 | XL
141103115259 | STASIUN LRT POLDA | KP POLDA | S2JB | 14PLB | KENTEN | 14110 |  | LB2 | 197000 | 217069560 | EDMI | MK10E | Cl 0,5S/In 5(10)A/3x230-400 | 2017 | 60 | 300/5 | 1 | MCCB | 300 |  |  |  | 351519092344633 | MLIS | MLB-G3001 | 08117874467 | TELKOMSEL
141203074174 | SUBSTATION LRT KM 2,7 | KP KM 2,7 | S2JB | 14PLB | SUKARAME | 14120 |  | LB2 | 33000 | 180101107696 | WASION | imeter 318 | Cl 1/In 5(80)A/3x230-400 | 2018 | 1 | 1 | 1 | MCB | 50 |  |  |  | 351519092375967 | MLIS | MLB-S-65-RJ | 08117874439 | TELKOMSEL
141203081566 | SUBSTATION LRT KM 2.7 | KP SIMPANG BANDARA | S2JB | 14PLB | SUKARAME | 14120 |  | T | 3870000 | 215390416 | EDMI | MK10E | Cl 0,5S/In 5(10)A/3x57,7-100 | 2015 | 4000 | 100/5 | 20.000/100 | RELAY | 112 |  |  |  | 351519092384860 | MLIS | MLB-G3001 | 08117874459 | TELKOMSEL
141301632170 | SURADI ARIYANTO | JL JEND A YANI | S2JB | 14PLB | AMPERA | 14130 |  | B2 | 41500 | 216328562 | EDMI | MK10E | Cl 1/In 5(80)A/3x230-400 | 2016 | 1 | 1 | 1 | MCB | 63 |  |  |  | 356029090524645 | MLIS | MLB-G3001 | 08117877137 | TELKOMSEL
141002646508 | PT.SULTAN SYALWA BSD | JL S.M.MANSYUR SEBELAH RUKO 07 | S2JB | 14PLB | RIVAI | 14100 |  | B3 | 345000 | 215390542 | EDMI | MK10E | Cl 0,5S/In 5(10)A/3x230-400 | 2015 | 60 | 300/5 | 1 | MCCB | 10 |  |  |  | 353957064518099 | EDMI | EWM100 | 0818483431 | XL
141002646677 | ERIK STEFANO | JL MAYOR SALIM BATUBARA NO 2 | S2JB | 14PLB | RIVAI | 14100 |  | B2 | 33000 | 216788871 | EDMI | MK10E | Cl 1/In 5(80)A/3x230-400 | 2016 | 1 | 1 | 1 | MCB | 50 |  |  |  | 355703093910677 | EDMI | TWM1000 | 0818482994 | XL
141002654320 | SUBSTATION LRT DISHUB | KP DINAS PERHUBUNGAN | S2JB | 14PLB | RIVAI | 14100 |  | T | 3570000 | 215390408 | EDMI | MK10E | Cl 0,5S/In 5(10)A/3x57,7-100 | 2015 | 6000 | 150/5 | 20.000/100 | RELAY | 103 |  |  |  | 351519092399546 | MLIS | MLB-G3001 | 08117874468 | TELKOMSEL
141002657248 | PIZZA HUT SUDRIMAN 2 | JL JENDRAL SUDIRMAN | S2JB | 14PLB | RIVAI | 14100 |  | B2 | 131000 | 216580967 | EDMI | MK10 | Cl 0,5S/In 5(10)A/3x230-400 | 2016 | 40 | 200/5 | 1 | MCCB | 200 |  |  |  | 356029090641175 | MLIS | MLB-G3001 | 08117877142 | TELKOMSEL
141002659163 | KENNEDI | JL SIMP 4 PATAL | S2JB | 14PLB | RIVAI | 14100 |  | B2 | 41500 | 180101003652 | WASION | imeter 318 | Cl 1/In 5(80)A/3x230-400 | 2018 | 1 | 1 | 1 | MCB | 63 |  |  |  | 356029090619452 | MLIS | MLB-G3001 | 08117893632 | TELKOMSEL
141002659902 | GDG PAM OBVIT POLDA SS | JL JEND SUDIRMAN KM 4 | S2JB | 14PLB | RIVAI | 14100 |  | P1 | 53000 | 201401006672 | WASION | imeter 318 | Cl 1/In 5(10)A/3x230-400 | 2014 | 20 | 100/5 | 1 | MCCB | 80 |  |  |  | 356029090685065 | MLIS | MLB-G3001 | 08117877037 | TELKOMSEL
141002660942 | STASIUN LRT PLB ICON | KP PALEMBANG ICON | S2JB | 14PLB | RIVAI | 14100 |  | LB2 | 197000 | 201401006667 | WASION | imeter 318 | Cl 0,5S/In 5(10)A/3x230-400 | 2014 | 60 | 300/5 | 1 | MCCB | 300 |  |  |  | 356029090662858 | MLIS | MLB-G3001 | 085170000715 | TELKOMSEL
141002664942 | ANDRIE LUKITO | JL VETERAN | S2JB | 14PLB | RIVAI | 14100 |  | B2 | 41500 | 180101101191 | WASION | imeter 318 | Cl 1/In 5(80)A/3x230-400 | 2018 | 1 | 1 | 1 | MCB | 63 |  |  |  | 355784011779949 | WASION | WS-18E | 08117893652 | TELKOMSEL
141101088054 | MESJID AL AQOBAH 3 | JL KEPLESIA SUKOMAJU | S2JB | 14PLB | KENTEN | 14110 |  | S2 | 33000 | 216788903 | EDMI | MK10E | Cl 1/In 5(80)A/3x230-400 | 2016 | 1 | 1 | 1 | MCB | 50 |  |  |  | 356029090516583 | MLIS | MLB-G3001 | 08117877013 | TELKOMSEL
141102138980 | LENY UMAR | KK RUKO PTC | S2JB | 14PLB | KENTEN | 14110 |  | B2 | 33000 | 180101103635 | WASION | imeter 310 | Cl 1/In 5(80)A/3x230-400 | 2018 | 1 | 1 | 1 | MCB | 50 |  |  |  | 357321042563899 | EDMI | EWM100 | 08117893567 | TELKOMSEL
141102275448 | ALWI G/ YYS INDAH MU | JL R A ROZAK | S2JB | 14PLB | KENTEN | 14110 |  | B2 | 53000 | 201401004653 | WASION | imeter 318 | Cl 1/In 5(10)A/3x230-400 | 2014 | 20 | 100/5 | 1 | MCCB | 80 |  |  |  | 351519092399892 | MLIS | MLB-G3001 | 0818483460 | XL
141102625166 | JULIANA TJANDRA (6) | JL MP MANGKUNEGARA KEC KALIDONI | S2JB | 14PLB | KENTEN | 14110 |  | B2 | 41500 | 216329043 | EDMI | MK10E | Cl 1/In 5(80)A/3x230-400 | 2016 | 1 | 1 | 1 | MCB | 63 |  |  |  | 356029090600510 | MLIS | MLB-G3001 | 08117893630 | TELKOMSEL
141102888561 | EDDY SUSANTO | JL KEBUN BUNGA GG. LAS III KEL. KEBUN BUNGA | S2JB | 14PLB | KENTEN | 14110 |  | B2 | 33000 | 216328440 | EDMI | MK10E | Cl 1/In 5(80)A/3x230-400 | 2016 | 1 | 1 | 1 | MCB | 50 |  |  |  | 354031089921396 | MLIS | MLB-G3002 | 0818483411 | XL
141103010729 | SUYONO WAHIMAN | JL KOL. H BURLIAN KEL. SUKA BANGUN KEC. SUK | S2JB | 14PLB | KENTEN | 14110 |  | B2 | 66000 | 218135525 | EDMI | MK10E | Cl 1/In 5(10)A/3x230-400 | 2018 | 20 | 100/5 | 1 | MCCB | 100 |  |  |  | 356029090441014 | MLIS | MLB-G3001 | 08117893641 | TELKOMSEL
141103089452 | WIWIEK | JL SUKARELA | S2JB | 14PLB | KENTEN | 14110 |  | B2 | 33000 | 216328767 | EDMI | MK10E | Cl 1/In 5(80)A/3x230-400 | 2016 | 1 | 1 | 1 | MCB | 50 |  |  |  | 356029090635995 | MLIS | MLB-G3001 | 08117146797 | TELKOMSEL
141103112507 | STASIUN LRT RSUD | KP RSUD | S2JB | 14PLB | KENTEN | 14110 |  | LB2 | 197000 | 217069559 | EDMI | MK10E | Cl 0,5S/In 5(10)A/3x230-400 | 2017 | 60 | 300/5 | 1 | MCCB | 300 |  |  |  | 351519092384498 | MLIS | MLB-G3001 | 0818483441 | XL
141202685222 | KURMIN HALIM, SH.5 | JL KOLONEL H. BURLIAN | S2JB | 14PLB | SUKARAME | 14120 |  | B2 | 41500 | 216328790 | EDMI | MK10E | Cl 1/In 5(80)A/3x230-400 | 2016 | 1 | 1 | 1 | MCB | 63 |  |  |  | 356029090542308 | MLIS | MLB-G3001 | 08117893625 | TELKOMSEL
141000118203 | THENG KONG TUAN | JL KENTEN | S2JB | 14PLB | RIVAI | 14100 |  | B2 | 82500 | 201401006666 | WASION | imeter 318 | Cl 1/In 5(10)A/3x230-400 | 2014 | 30 | 150/5 | 1 | MCCB | 125 |  |  |  | 356029090626697 | MLIS | MLB-G3001 | 08117893627 | TELKOMSEL
141001898186 | KOKO GUNAWAN | JL KAPT ARIVAI | S2JB | 14PLB | RIVAI | 14100 |  | B2 | 53000 | 201401200299 | WASION | imeter 318 | Cl 1/In 5(10)A/3x230-400 | 2014 | 20 | 100/5 | 1 | MCCB | 80 |  |  |  | 355703093976520 | EDMI | TWM1000 | 0818483201 | XL
141002128119 | SUHAIMI KUINADI KHO | JL VETERAN | S2JB | 14PLB | RIVAI | 14100 |  | B2 | 105000 | 201401200534 | WASION | imeter 318 | Cl 0,5S/In 5(10)A/3x230-400 | 2014 | 40 | 200/5 | 1 | MCCB | 160 |  |  |  | 356029090686493 | MLIS | MLB-G3001 | 08117893623 | TELKOMSEL
141002654075 | HOTEL CORDEX PALEMBANG | JL R SUKAMTO LR MASJID | S2JB | 14PLB | RIVAI | 14100 |  | B2 | 197000 | 201401006668 | WASION | imeter 318 | Cl 0,5S/In 5(10)A/3x230-400 | 2014 | 60 | 300/5 | 1 | MCCB | 300 |  |  |  | 359094029152626 | MAESTRO | M1003GXT02 | 0818483353 | XL
141002661292 | FAK ILMU PEND UNSRI OGAN | JL SERUNI KOMPLEK MITRA | S2JB | 14PLB | RIVAI | 14100 |  | S2 | 82500 | 201401006670 | WASION | imeter 318 | Cl 1/In 5(10)A/3x230-400 | 2014 | 30 | 150/5 | 1 | MCCB | 125 |  |  |  | 356029090520577 | MLIS | MLB-G3001 | 08117893610 | TELKOMSEL
141203071136 | STASIUN LRT BANDARA SMBII | KP BANDARA | S2JB | 14PLB | SUKARAME | 14120 |  | LB2 | 197000 | 217069578 | EDMI | MK10E | Cl 0,5S/In 5(10)A/3x230-400 | 2017 | 60 | 300/5 | 1 | MCCB | 300 |  |  |  | 351519092365737 | MLIS | MLB-G3001 | 08117893602 | TELKOMSEL
141203071144 | STASIUN LRT ASRAMA HAJI | KP ASRAMA HAJI 1 | S2JB | 14PLB | SUKARAME | 14120 |  | LB2 | 197000 | 217069572 | EDMI | MK10E | Cl 0,5S/In 5(10)A/3x230-400 | 2017 | 60 | 300/5 | 1 | MCCB | 300 |  |  |  | 356029090671057 | MLIS | MLB-G3001 | 0818483458 | XL
141103121200 | SUBSTATION LRT TELKOM | KP TELKOM | S2JB | 14PLB | KENTEN | 14110 |  | T | 3570000 | 215390672 | EDMI | MK10E | Cl 0,5S/In 5(10)A/3x57,7-100 | 2015 | 6000 | 150/5 | 20.000/100 | RELAY | 103 |  |  |  | 356029090684365 | MLIS | MLB-G3001 | 08117877121 | TELKOMSEL
141202693512 | ANDI SUWANDI | JL KOL H BURLIAN | S2JB | 14PLB | SUKARAME | 14120 |  | B2 | 41500 | 216329054 | EDMI | MK10E | Cl 1/In 5(80)A/3x230-400 | 2016 | 1 | 1 | 1 | MCB | 63 |  |  |  | 356029090684308 | MLIS | MLB-G3001 | 08117898941 | TELKOMSEL
141203031354 | PT BERKAT ALAM SUKSES | PR PERGUDANGAN GANG MITRA | S2JB | 14PLB | SUKARAME | 14120 |  | B2 | 105000 | 217069482 | EDMI | MK10E | Cl 0,5S/In 5(10)A/3x230-400 | 2017 | 40 | 200/5 | 1 | MCCB | 160 |  |  |  | 356029090514844 | MLIS | MLB-G3001 | 08117877128 | TELKOMSEL
141203043789 | HENDRI | JL SEOKARNO HATTA | S2JB | 14PLB | SUKARAME | 14120 |  | B2 | 41500 | 180101107734 | WASION | imeter 310 | Cl 1/In 5(80)A/3x230-400 | 2018 | 1 | 1 | 1 | MCB | 63 |  |  |  | 355784011805074 | WASION | WS-18E | 08117893601 | TELKOMSEL
141203059679 | RS. PRATAMA SUKAJADI | JL PLG - BETUNG KM 14 | S2JB | 14PLB | SUKARAME | 14120 |  | S2 | 66000 | 217069580 | EDMI | MK10E | Cl 1/In 5(10)A/3x230-400 | 2017 | 20 | 100/5 | 1 | MCCB | 100 |  |  |  | 356029090644872 | MLIS | MLB-G3001 | 08117893648 | TELKOMSEL
141203060540 | SUPRIYADI | JL SOEKARNO HATTA SIMP TJ BA | S2JB | 14PLB | SUKARAME | 14120 |  | B2 | 66000 | 217069575 | EDMI | MK10E | Cl 1/In 5(10)A/3x230-400 | 2017 | 20 | 100/5 | 1 | MCCB | 100 |  |  |  | 356029090542787 | MLIS | MLB-G3001 | 08117146756 | TELKOMSEL
141203061448 | CV. AIR MAS INDONESIA | JL SWADAYA | S2JB | 14PLB | SUKARAME | 14120 |  | I2 | 197000 | 215390761 | EDMI | MK10E | Cl 0,5S/In 5(10)A/3x230-400 | 2015 | 60 | 300/5 | 1 | MCCB | 300 |  |  |  | 351519092421621 | MLIS | MLB-G3001 | 08117893594 | TELKOMSEL
142200005604 | KTR KEJAKSAAN NEGERI | JL KOL WAHID UDIN | S2JB | 14PLB | SEKAYU | 14220 |  | P1 | 33000 | 180101107336 | WASION | imeter 310 | Cl 1/In 5(80)A/3x230-400 | 2018 | 1 | 1 | 1 | MCB | 50 |  |  |  | 356029090599696 | MLIS | MLB-G3001 | 08117877133 | TELKOMSEL
142200006957 | KANTOR DEP AGAMA | JL PERJUANGAN KP VII | S2JB | 14PLB | SEKAYU | 14220 |  | P1 | 33000 | 170101102754 | WASION | imeter 310 | Cl 1/In 5(80)A/3x230-400 | 2017 | 1 | 1 | 1 | MCB | 50 |  |  |  | 356029090686097 | MLIS | MLB-G3001 | 08117877073 | TELKOMSEL
142200013150 | MASJID JAMIK ANNUR | JL KOL WAHID UDIN SEKAYU | S2JB | 14PLB | SEKAYU | 14220 |  | S2 | 33000 | 180101103024 | WASION | imeter 310 | Cl 1/In 5(80)A/3x230-400 | 2018 | 1 | 1 | 1 | MCB | 50 |  |  |  | 356029090524918 | MLIS | MLB-G3001 | 08117877071 | TELKOMSEL
142200014242 | KANTOR PDAM | JL KOL WAHID UDIN | S2JB | 14PLB | SEKAYU | 14220 |  | P1 | 33000 | 180101107339 | WASION | imeter 310 | Cl 1/In 5(80)A/3x230-400 | 2018 | 1 | 1 | 1 | MCB | 50 |  |  |  | 356029090668251 | MLIS | MLB-G3001 | 08117877089 | TELKOMSEL
142200022284 | KANTOR BKD DIKLAT | JL KOL WAHID UDIN | S2JB | 14PLB | SEKAYU | 14220 |  | P1 | 33000 | 180101107342 | WASION | imeter 310 | Cl 1/In 5(80)A/3x230-400 | 2018 | 1 | 1 | 1 | MCB | 50 |  |  |  | 356029090686048 | MLIS | MLB-G3001 | 08117877060 | TELKOMSEL
142200041178 | PERPUSTAKAAN UMUM | JL KOL WAHID UDIN | S2JB | 14PLB | SEKAYU | 14220 |  | P1 | 33000 | 180101103028 | WASION | imeter 310 | Cl 1/In 5(80)A/3x230-400 | 2018 | 1 | 1 | 1 | MCB | 50 |  |  |  | 356029090684951 | MLIS | MLB-G3001 | 08117877106 | TELKOMSEL
142200081985 | KTR.DINAS PERKEBUNAN | JL KOLONEL WAHID UD | S2JB | 14PLB | SEKAYU | 14220 |  | P1 | 33000 | 180101103085 | WASION | imeter 310 | Cl 1/In 5(80)A/3x230-400 | 2018 | 1 | 1 | 1 | MCB | 50 |  |  |  | 356029090541722 | MLIS | MLB-G3001 | 08117877068 | TELKOMSEL
142200086756 | CHA CHA WATER FUN | JL KOL WAHID UDIN | S2JB | 14PLB | SEKAYU | 14220 |  | B2 | 33000 | 180101103080 | WASION | imeter 310 | Cl 1/In 5(80)A/3x230-400 | 2018 | 1 | 1 | 1 | MCB | 50 |  |  |  | 356029090640037 | MLIS | MLB-G3001 | 08117877108 | TELKOMSEL
142200087764 | KANTOR BP3M | JL KOL WAHID UDIN | S2JB | 14PLB | SEKAYU | 14220 |  | P1 | 33000 | 180101103081 | WASION | imeter 310 | Cl 1/In 5(80)A/3x230-400 | 2018 | 1 | 1 | 1 | MCB | 50 |  |  |  | 356029090684381 | MLIS | MLB-G3001 | 08117877105 | TELKOMSEL
142200088928 | LAMPU JALAN | JL MERDEKA | S2JB | 14PLB | SEKAYU | 14220 |  | P3 | 33000 | 180101103027 | WASION | imeter 310 | Cl 1/In 5(80)A/3x230-400 | 2018 | 1 | 1 | 1 | MCB | 50 |  |  |  | 355703094002466 | EDMI | TWM1000 | 0818483226 | XL
142200090387 | HOTEL RANDIK | JL KOL WAHID UDIN | S2JB | 14PLB | SEKAYU | 14220 |  | B2 | 33000 | 170101103105 | WASION | imeter 310 | Cl 1/In 5(80)A/3x230-400 | 2017 | 1 | 1 | 1 | MCB | 50 |  |  |  | 355703093971075 | EDMI | TWM1000 | 0818483236 | XL
142200095645 | KANTOR K P P N | JL KOL WAHID UDIN | S2JB | 14PLB | SEKAYU | 14220 |  | P1 | 33000 | 180101107337 | WASION | imeter 310 | Cl 1/In 5(80)A/3x230-400 | 2018 | 1 | 1 | 1 | MCB | 50 |  |  |  | 356029090444257 | MLIS | MLB-G3001 | 08117898277 | TELKOMSEL
142200103062 | LAMPU PENERANGAN JLN | DS TELUK | S2JB | 14PLB | SEKAYU | 14220 |  | P3 | 33000 | 180101101093 | WASION | imeter 310 | Cl 1/In 5(80)A/3x230-400 | 2018 | 1 | 1 | 1 | MCB | 50 |  |  |  | 356029090675249 | MLIS | MLB-G3001 | 08117877109 | TELKOMSEL
142200159551 | GEDUNG DIKLAT GURU | JL SD MODEL SEKAYU | S2JB | 14PLB | SEKAYU | 14220 |  | P1 | 33000 | 180101107951 | WASION | imeter 310 | Cl 1/In 5(80)A/3x230-400 | 2018 | 1 | 1 | 1 | MCB | 50 |  |  |  | 356029090673103 | MLIS | MLB-G3001 | 08117877062 | TELKOMSEL
142200205108 | BANK BCA | JL KOL WAHID UDIN | S2JB | 14PLB | SEKAYU | 14220 |  | B2 | 33000 | 180101103025 | WASION | imeter 310 | Cl 1/In 5(80)A/3x230-400 | 2018 | 1 | 1 | 1 | MCB | 50 |  |  |  | 356029090669762 | MLIS | MLB-G3001 | 08117877082 | TELKOMSEL
142200229777 | LED DISKOMINFO KTR PEMDA | JL KOL WAHID UDIN, SERASAN JAYA,SEKAYU,MUBA | S2JB | 14PLB | SEKAYU | 14220 |  | P1 | 33000 | 180101103083 | WASION | imeter 310 | Cl 1/In 5(80)A/3x230-400 | 2018 | 1 | 1 | 1 | MCB | 50 |  |  |  | 356029090685834 | MLIS | MLB-G3001 | 08117877076 | TELKOMSEL
142200234471 | PDAM DESA PANDAN DULANG | DS PANDAN DULANG KEL LAWANG WETAN | S2JB | 14PLB | SEKAYU | 14220 |  | I2 | 33000 | 180101107944 | WASION | imeter 310 | Cl 1/In 5(80)A/3x230-400 | 2018 | 1 | 1 | 1 | MCB | 50 |  |  |  | 356029090686394 | MLIS | MLB-G3001 | 08117877094 | TELKOMSEL
142200298425 | BANK SUMSELBABEL KELUANG | DS KELUANG | S2JB | 14PLB | SEKAYU | 14220 |  | B2 | 33000 | 180101101234 | WASION | imeter 318 | Cl 1/In 5(80)A/3x230-400 | 2018 | 1 | 1 | 1 | MCB | 50 |  |  |  | 356029090673491 | MLIS | MLB-G3001 | 08117877081 | TELKOMSEL
142200348684 | COMMAND CENTRE MUBA | JL KANTOR BUPATI | S2JB | 14PLB | SEKAYU | 14220 |  | P1 | 33000 | 180101103026 | WASION | imeter 310 | Cl 1/In 5(80)A/3x230-400 | 2018 | 1 | 1 | 1 | MCB | 50 |  |  |  | 356029090514786 | MLIS | MLB-G3001 | 08117877103 | TELKOMSEL
142210055581 | BANK SUMSEL CAPEM B | DS BABAT TOMAN | S2JB | 14PLB | SEKAYU | 14220 |  | B2 | 33000 | 180101103086 | WASION | imeter 310 | Cl 1/In 5(80)A/3x230-400 | 2018 | 1 | 1 | 1 | MCB | 50 |  |  |  | 356029090600379 | MLIS | MLB-G3001 | 08117877072 | TELKOMSEL
142300320030 | H.ALFIADI | JL MERDEKA PKL BALAI | S2JB | 14PLB | PANGKALAN BALAI | 14230 |  | B2 | 41500 | 216328426 | EDMI | MK10E | Cl 1/In 5(80)A/3x230-400 | 2016 | 1 | 1 | 1 | MCB | 63 |  |  |  | 356029090637942 | MLIS | MLB-G3001 | 08117146745 | TELKOMSEL
142401440923 | FAHRIZAL HUSIN | JL TANJUNG API-API | S2JB | 14PLB | MARIANA | 14240 |  | LI2 | 197000 | 215390646 | EDMI | MK10E | Cl 0,5S/In 5(10)A/3x230-400 | 2015 | 60 | 300/5 | 1 | MCCB | 300 |  |  |  | 351519092383821 | MLIS | MLB-G3001 | 08117893597 | TELKOMSEL
142501194708 | HUTAMA KARYA | DS TJ SETEKO | S2JB | 14PLB | INDERALAYA | 14250 |  | B2 | 53000 | 201401004651 | WASION | imeter 318 | Cl 1/In 5(10)A/3x230-400 | 2014 | 20 | 100/5 | 1 | MCCB | 80 |  |  |  | 356029090641506 | MLIS | MLB-G3001 | 08117877049 | TELKOMSEL
142501198651 | STP BALITBANG PROP SS | DS BAKUNG | S2JB | 14PLB | INDERALAYA | 14250 |  | P1 | 41500 | 180101105567 | WASION | imeter 310 | Cl 1/In 5(80)A/3x230-400 | 2018 | 1 | 1 | 1 | MCB | 63 |  |  |  | 354031089908427 | MLIS | MLB-G3002 | 0818483001 | XL
141103112515 | STASIUN LRT TELKOM | KP TELKOM | S2JB | 14PLB | KENTEN | 14110 |  | LB2 | 197000 | 216580984 | EDMI | MK10E | Cl 0,5S/In 5(10)A/3x230-400 | 2016 | 60 | 300/5 | 1 | MCCB | 300 |  |  |  | 356029090637363 | MLIS | MLB-G3001 | 08117877057 | TELKOMSEL
141202131317 | SILAHUDDIN ELMAHERY | JL DEMANG LD | S2JB | 14PLB | SUKARAME | 14120 |  | R3 | 33000 | 180101105796 | WASION | imeter 318 | Cl 1/In 5(80)A/3x230-400 | 2018 | 1 | 1 | 1 | MCB | 50 |  |  |  | 356029090641191 | MLIS | MLB-G3001 | 08117893552 | TELKOMSEL
141301846789 | PT PERTAMINA LUBRICANTS D | JL LINGKARAN | S2JB | 14PLB | AMPERA | 14130 |  | B2 | 33000 | 180101003435 | WASION | imeter 318 | Cl 1/In 5(80)A/3x230-400 | 2018 | 1 | 1 | 1 | MCB | 50 |  |  |  | 351519092368541 | MLIS | MLB-G3001 | 0818483426 | XL
141302024691 | DARMO WIDJAJA HALIM | JL DI PANJAITAN | S2JB | 14PLB | AMPERA | 14130 |  | B2 | 33000 | 215441211 | EDMI | MK10E | Cl 1/In 5(80)A/3x230-400 | 2015 | 1 | 1 | 1 | MCB | 50 |  |  |  | 356029090618884 | MLIS | MLB-G3001 | 08117893561 | TELKOMSEL
142200342196 | PT GUTRHIEPECCONINA IND | JL RANTAU PANJANG | S2JB | 14PLB | SEKAYU | 14220 |  | R3 | 82500 | 216578755 | EDMI | MK10E | Cl 1/In 5(10)A/3x230-400 | 2016 | 30 | 150/5 | 1 | MCCB | 125 |  |  |  | 356029090645093 | MLIS | MLB-G3001 | 08117146764 | TELKOMSEL
142601459523 | PURWANTO | DS DESA SUKOSARI BK 9 BELITA | S2JB | 14PLB | TUGU MULYO | 14260 |  | B2 | 66000 | 201401200327 | WASION | imeter 318 | Cl 1/In 5(10)A/3x230-400 | 2014 | 20 | 100/5 | 1 | MCCB | 100 |  |  |  | 351519092400690 | MLIS | MLB-G3001 | 082212787619 | TELKOMSEL
141000141671 | LTS HARUN AL RASYID | JL SG BUAH | S2JB | 14PLB | RIVAI | 14100 |  | B2 | 33000 | 170101102986 | WASION | imeter 310 | Cl 1/In 5(80)A/3x230-400 | 2017 | 1 | 1 | 1 | MCB | 50 |  |  |  | 356029090618561 | MLIS | MLB-G3001 | 08117893556 | TELKOMSEL
141002652183 | AERULCHAKRA HAMID | JL LUNJUK JAYA | S2JB | 14PLB | RIVAI | 14100 |  | R3 | 33000 | 216328657 | EDMI | MK10E | Cl 1/In 5(80)A/3x230-400 | 2016 | 1 | 1 | 1 | MCB | 50 |  |  |  | 357321044333721 | EDMI | EWM100 | 08117893560 | TELKOMSEL
141202258396 | H. SOFYAN SITEPU | DS PALEMBANG | S2JB | 14PLB | SUKARAME | 14120 |  | B2 | 131000 | 215390550 | EDMI | MK10E | Cl 0,5S/In 5(10)A/3x230-400 | 2015 | 40 | 200/5 | 1 | MCCB | 200 |  |  |  | 355784011773686 | WASION | WS-18E | 08117893642 | TELKOMSEL
141301438232 | GEDUNG PENGELOLA WISMA | JL GUB H BASTARI JK | S2JB | 14PLB | AMPERA | 14130 |  | P1 | 41500 | 180101202718 | WASION | imeter 310 | Cl 1/In 5(80)A/3x230-400 | 2018 | 1 | 1 | 1 | MCB | 63 |  |  |  | 359094029150067 | MAESTRO | M1003GXT02 | 0818483381 | XL
141103036858 | R. AMIR HAMZAH MH | JL TL. KERAMAT | S2JB | 14PLB | KENTEN | 14110 |  | I2 | 33000 | 216788917 | EDMI | MK10E | Cl 1/In 5(80)A/3x230-400 | 2016 | 1 | 1 | 1 | MCB | 50 |  |  |  | 863789026125678 | WASION | WS-18E | 082212787688 | TELKOMSEL
141002660502 | VIDEOTRON | JL KAPTEN A RIVAI | S2JB | 14PLB | RIVAI | 14100 |  | B2 | 53000 | 201401006665 | WASION | imeter 318 | Cl 1/In 5(10)A/3x230-400 | 2014 | 20 | 100/5 | 1 | MCCB | 80 |  |  |  | 356029090599134 | MLIS | MLB-G3001 | 085170000720 | TELKOMSEL
141002666435 | GEDUNG ARSIP PLN UIP | JL JL RESIDEN ABDUL ROZAK | S2JB | 14PLB | RIVAI | 14100 |  | B2 | 66000 | 201401200300 | WASION | imeter 318 | Cl 1/In 5(10)A/3x230-400 | 2014 | 20 | 100/5 | 1 | MCCB | 100 |  |  |  | 356029090684399 | MLIS | MLB-G3001 | 08117893633 | TELKOMSEL
141002660510 | VIDEOTRON DJARUM | JL KAPTEN A RIVAI | S2JB | 14PLB | RIVAI | 14100 |  | B2 | 33000 | 180101003654 | WASION | imeter 318 | Cl 1/In 5(80)A/3x230-400 | 2018 | 1 | 1 | 1 | MCB | 50 |  |  |  | 356029090685040 | MLIS | MLB-G3001 | 08117877026 | TELKOMSEL
141302048680 | DEPO LRT | KP OPI JAKABARING | S2JB | 14PLB | AMPERA | 14130 |  | LB3 | 555000 | 215390576 | EDMI | MK10E | Cl 0,5S/In 5(10)A/3x57,7-100 | 2015 | 800 | 20/5 | 20.000/100 | RELAY | 16 |  |  |  | 863789026104640 | WASION | WS-18F | 0818483427 | XL
142501205707 | PT.CIPTA MANDALA LUMBER N | JL JL. RAYA PLG-PRABUMULIH K | S2JB | 14PLB | INDERALAYA | 14250 |  | I2 | 53000 | 201401004652 | WASION | imeter 318 | Cl 1/In 5(10)A/3x230-400 | 2014 | 20 | 100/5 | 1 | MCCB | 80 |  |  |  | 863789026088728 | WASION | WS-18F | 082212787640 | TELKOMSEL
141302020323 | H. A. SANI MURNI | JL MAYJEND SATIBI DARWIS | S2JB | 14PLB | AMPERA | 14130 |  | B2 | 53000 | 215390536 | EDMI | MK10E | Cl 1/In 5(10)A/3x230-400 | 2015 | 20 | 100/5 | 1 | MCCB | 80 |  |  |  | 863739026101737 | WASION | WS-18F | 082212787630 | TELKOMSEL
141302031358 | PT.RMK ENERGY | JL TPA 2 | S2JB | 14PLB | AMPERA | 14130 |  | B2 | 41500 | 215441216 | EDMI | MK10E | Cl 1/In 5(80)A/3x230-400 | 2015 | 1 | 1 | 1 | MCB | 63 |  |  |  | 863789026132310 | WASION | WS-18F | 082212787641 | TELKOMSEL
142501199916 | YAYASAN MADINATUL QUR'AN | DS BETUNG | S2JB | 14PLB | INDERALAYA | 14250 |  | S2 | 41500 | 216789036 | EDMI | MK10E | Cl 1/In 5(80)A/3x230-400 | 2016 | 1 | 1 | 1 | MCB | 63 |  |  |  | 863789026158513 | WASION | WS-18F | 082212787639 | TELKOMSEL
141002670310 | SUBSTATION LRT AMPERA | KP AMPERA | S2JB | 14PLB | RIVAI | 14100 |  | T | 3870000 | 215390413 | EDMI | MK10E | Cl 0,5S/In 5(10)A/3x57,7-100 | 2015 | 6000 | 150/5 | 20.000/100 | RELAY | 112 |  |  |  | 356029090432740 | MLIS | MLB-G3001 | 08117893614 | TELKOMSEL
141203092007 | SUBSTATION LRT ASRAMA HAJ | KP ASRAMA HAJI | S2JB | 14PLB | SUKARAME | 14120 |  | T | 3570000 | 215390671 | EDMI | MK10E | Cl 0,5S/In 5(10)A/3x57,7-100 | 2015 | 6000 | 150/5 | 20.000/100 | RELAY | 103 |  |  |  | 863789026132302 | WASION | WS-18F | 082212787605 | TELKOMSEL
141203092015 | SUBSTATON LRT DEMANG LD | KP DEMANG LEBAR DAUN | S2JB | 14PLB | SUKARAME | 14120 |  | T | 3870000 | 215390414 | EDMI | MK10E | Cl 0,5S/In 5(10)A/3x57,7-100 | 2015 | 6000 | 150/5 | 20.000/100 | RELAY | 112 |  |  |  | 863789026081442 | WASION | WS-18F | 082212787670 | TELKOMSEL
142210060764 | PDAM ULAK PACEH | DS ULAK PACEH BT TOM | S2JB | 14PLB | SEKAYU | 14220 |  | I2 | 66000 | 201401005094 | WASION | imeter 318 | Cl 1/In 5(10)A/3x230-400 | 2014 | 20 | 100/5 | 1 | MCCB | 100 |  |  |  | 359094029157013 | WASION | WS-18E | 087776401174 | XL
141300734832 | PT.REMCO | DS TLG BANTEN BLOK D1 | S2JB | 14PLB | AMPERA | 14130 |  | I3 | 1730000 | 215390702 | EDMI | MK10 | Cl 0,5S/In 5(10)A/3x57,7-100 | 2015 | 2000 | 50/5 | 20.000/100 | RELAY | 50 |  |  |  | 359094029153327 | MAESTRO | M1003GXT02 | 0818483376 | XL
142430010701 | INDOSAT SSR PLB | DS SUNGSANG | S2JB | 14PLB | MARIANA | 14240 |  | B2 | 10600 | 216329039 | EDMI | MK10 | Cl 1/In 5(80)A/3x230-400 | 2016 | 1 | 1 | 1 | MCB | 16 |  |  |  | 355784011752052 | WASION | WS-18E | 08127123846 | TELKOMSEL
141002288749 | XL-BTS-PLG-EH26 | JL ARIODILAH | S2JB | 14PLB | RIVAI | 14100 |  | B2 | 13200 | 212247994 | EDMI | MK10 | Cl 1/In 5(80)A/3x230-400 | 2012 | 1 | 1 | 1 | MCB | 20 |  |  |  | 357321048069602 | EDMI | EWM100 | 08117815490 | TELKOMSEL
142200222477 | PT. PERKASA ADIGUNA S | DS MANGUN JAYA | S2JB | 14PLB | SEKAYU | 14220 |  | B2 | 41500 | 213519025 | EDMI | MK10 | Cl 1/In 5(80)A/3x230-400 | 2013 | 1 | 1 | 1 | MCB | 63 |  |  |  | 357321049295925 | EDMI | EWM100 | 08170873646 | XL
141202255149 | PT SUMBER GAS SUKSES | DS PALEMBANG | S2JB | 14PLB | SUKARAME | 14120 |  | B2 | 131000 | 43029707 | ITRON | ACE6000 | Cl 0,5S/In 5(10)A/3x230-400 | 2011 | 40 | 200/5 | 1 | MCCB | 200 |  |  |  | 863789026084636 | WASION | WS-18F | 082212787683 | TELKOMSEL
141202295175 | DADI EGG TRAY | DS TALANG BULUH | S2JB | 14PLB | SUKARAME | 14120 |  | I2 | 197000 | 212363901 | EDMI | MK6N | Cl 0,5S/In 5(10)A/3x230-400 | 2012 | 60 | 300/5 | 1 | MCCB | 300 |  |  |  | 863789026161244 | WASION | WS-18F | 082212787687 | TELKOMSEL
141102549356 | MITRATEL PLG253 | JL SAKO BARU | S2JB | 14PLB | KENTEN | 14110 |  | B2 | 10600 | 212247971 | EDMI | MK10 | Cl 1/In 5(80)A/3x230-400 | 2012 | 1 | 1 | 1 | MCB | 16 |  |  |  | 863789026165237 | WASION | WS-18F | 082212787691 | TELKOMSEL
141202412787 | RM.IBROHIM | DS SUKAJADI | S2JB | 14PLB | SUKARAME | 14120 |  | I2 | 197000 | 55038485 | ITRON | ACE6000 | Cl 0,5S/In 5(10)A/3x230-400 | 2011 | 60 | 300/5 | 1 | MCCB | 300 |  |  |  | 863789026074066 | WASION | WS-18F | 082212787685 | TELKOMSEL
141201076038 | CV.MUSI MAJU MAKMUR | KK SUKAJADI TLG KELAP | S2JB | 14PLB | SUKARAME | 14120 |  | I2 | 66000 | 216580921 | EDMI | MK10E | Cl 1/In 5(10)A/3x230-400 | 2016 | 20 | 100/5 | 1 | MCCB | 100 |  |  |  | 863789026141329 | WASION | WS-18F | 082212787658 | TELKOMSEL
142200238999 | PDAM EPIL 2 | DS EPIL | S2JB | 14PLB | SEKAYU | 14220 |  | I2 | 105000 | 213312839 | EDMI | MK6N | Cl 0,5S/In 5(10)A/3x230-400 | 2013 | 40 | 200/5 | 1 | MCCB | 160 |  |  |  | 357321049289548 | EDMI | EWM100 | 087783897137 | XL
141201953647 | RUMAH POTONG HEWAN | DS PALEMBANG | S2JB | 14PLB | SUKARAME | 14120 |  | P1 | 66000 | 212363924 | EDMI | MK6N | Cl 1/In 5(10)A/3x230-400 | 2012 | 20 | 100/5 | 1 | MCCB | 100 |  |  |  | 863789026140495 | WASION | WS-18F | 082212787651 | TELKOMSEL
141202136788 | XL-BTS-PLM-B4642A | JL MUSI LANDAS LR. CINTA | S2JB | 14PLB | SUKARAME | 14120 |  | B2 | 13200 | 215276441 | EDMI | MK10E | Cl 1/In 5(80)A/3x230-400 | 2015 | 1 | 1 | 1 | MCB | 20 |  |  |  | 353957064460607 | EDMI | EWM100 | 08170884578 | XL
141102204414 | XL-BTS-PLM-B4632A | JL SAKO BARU | S2JB | 14PLB | KENTEN | 14110 |  | B2 | 13200 | 212247859 | EDMI | MK10 | Cl 1/In 5(80)A/3x230-400 | 2012 | 1 | 1 | 1 | MCB | 20 |  |  |  | 863789026141998 | WASION | WS-18F | 082212787689 | TELKOMSEL
142200346352 | PT PANCA AGUNG SEJATI | DS DESA PAGAR KAYA | S2JB | 14PLB | SEKAYU | 14220 |  | I2 | 105000 | 216578754 | EDMI | MK10E | Cl 0,5S/In 5(10)A/3x230-400 | 2016 | 40 | 200/5 | 1 | MCCB | 160 |  |  |  | 357321044288990 | EDMI | EWM100 | 08117893546 | TELKOMSEL
141000141074 | PENS BAMBANG UTOYO | KP 5 ILIR SK31 | S2JB | 14PLB | RIVAI | 14100 |  | R3 | 33000 | 170101102757 | WASION | imeter 310 | Cl 1/In 5(80)A/3x230-400 | 2017 | 1 | 1 | 1 | MCB | 50 |  |  |  | 356029090627380 | MLIS | MLB-G3001 | 08117898272 | TELKOMSEL
141302053447 | SUBSTATION LRT DEPO | KP OPI JAKABARING | S2JB | 14PLB | AMPERA | 14130 |  | T | 3870000 | 215390276 | EDMI | MK10E | Cl 0,5S/In 5(10)A/3x57,7-100 | 2015 | 6000 | 150/5 | 20.000/100 | RELAY | 112 |  |  |  | 351519092378136 | MLIS | MLB-G3001 | 0818483421 | XL
141002665977 | HENDRIK KURNIAWAN | JL MAYOR RUSLAN | S2JB | 14PLB | RIVAI | 14100 |  | B2 | 197000 | 201401200427 | WASION | imeter 318 | Cl 0,5S/In 5(10)A/3x230-400 | 2014 | 60 | 300/5 | 1 | MCCB | 300 |  |  |  | 863789026116230 | WASION | WS-18F | 082212787652 | TELKOMSEL
141100240415 | LEMBAGA RPNYA CACAT | JL SOSIAL KM 5 | S2JB | 14PLB | KENTEN | 14110 |  | S2 | 41500 | 180101204272 | WASION | imeter 310 | Cl 1/In 5(80)A/3x230-400 | 2018 | 1 | 1 | 1 | MCB | 63 |  |  |  | 863789026102495 | WASION | WS-18F | 082212787632 | TELKOMSEL
141102642183 | RUDI KRIS | JL BARU PATAL PUSRI | S2JB | 14PLB | KENTEN | 14110 |  | B2 | 41500 | 180101202589 | WASION | imeter 310 | Cl 1/In 5(80)A/3x230-400 | 2018 | 1 | 1 | 1 | MCB | 63 |  |  |  | 359094029177227 | WASION | WS-18E | 082212787677 | TELKOMSEL
141002654649 | RERY NOFITA, SH | JL R SUKAMTO LR MASJID | S2JB | 14PLB | RIVAI | 14100 |  | B2 | 33000 | 215441502 | EDMI | MK10E | Cl 1/In 5(80)A/3x230-400 | 2015 | 1 | 1 | 1 | MCB | 50 |  |  |  | 351519092355035 | MLIS | MLB-G3001 | 08117898962 | TELKOMSEL
141202254736 | PT TANAH MAS LESTARI | DS PALEMBANG | S2JB | 14PLB | SUKARAME | 14120 |  | B2 | 131000 | 55038986 | ITRON | ACE6000 | Cl 0,5S/In 5(10)A/3x230-400 | 2011 | 40 | 200/5 | 1 | MCCB | 200 |  |  |  | 354031089093667 | MLIS | MLB-G3002 | 0818483273 | XL
141002521328 | PT PERMATA CITRA C | JL RADIAL BLOK A | S2JB | 14PLB | RIVAI | 14100 |  | B2 | 41500 | 180101101185 | WASION | imeter 310 | Cl 1/In 5(80)A/3x230-400 | 2018 | 1 | 1 | 1 | MCB | 63 |  |  |  | 863789026101976 | WASION | WS-18F | 082212787635 | TELKOMSEL
141203073898 | PT. MURINDA IRON STEEL | JL TANJUNG API API KM 6 GASING | S2JB | 14PLB | SUKARAME | 14120 |  | B2 | 147000 | 217069576 | EDMI | MK10E | Cl 0,5S/In 5(10)A/3x230-400 | 2017 | 50 | 250/5 | 1 | MCCB | 225 |  |  |  | 351519092370356 | MLIS | MLB-G3001 | 0818483315 | XL
142501194740 | HUTAMA KARYA | DS TJ SETEKO | S2JB | 14PLB | INDERALAYA | 14250 |  | B2 | 197000 | 201401004655 | WASION | imeter 318 | Cl 0,5S/In 5(10)A/3x230-400 | 2014 | 60 | 300/5 | 1 | MCCB | 300 |  |  |  | 863789026081004 | WASION | WS-18F | 082212787653 | TELKOMSEL
141203020179 | ANDI GOZALI NG | JL SUKAMAKMUR LINGKUNGAN I | S2JB | 14PLB | SUKARAME | 14120 |  | I2 | 197000 | 217069487 | EDMI | MK10E | Cl 0,5S/In 5(10)A/3x230-400 | 2017 | 60 | 300/5 | 1 | MCCB | 300 |  |  |  | 358104090047984 | MLIS | MLB-G3002 | 0818483313 | XL
142401294602 | PT.SEMESTA MITRA SEJAHTER | DS DUREN IJO | S2JB | 14PLB | MARIANA | 14240 |  | B2 | 105000 | 215265974 | EDMI | MK10E | Cl 0,5S/In 5(10)A/3x230-400 | 2015 | 40 | 200/5 | 1 | MCCB | 160 |  |  |  | 355703093899367 | EDMI | TWM1000 | 0818483166 | XL
141002637975 | RUMAH SAKIT DR. AK GANI | JL BENTENG - MERDEKA | S2JB | 14PLB | RIVAI | 14100 |  | S2 | 197000 | 201401200533 | WASION | imeter 318 | Cl 0,5S/In 5(10)A/3x230-400 | 2014 | 60 | 300/5 | 1 | MCCB | 300 |  |  |  | 863789026140669 | WASION | WS-18F | 0818483410 | XL
141102343428 | IRWAN SOETANDAR | JL TJ.SIAPI-API | S2JB | 14PLB | KENTEN | 14110 |  | B2 | 33000 | 180101202581 | WASION | imeter 310 | Cl 1/In 5(80)A/3x230-400 | 2018 | 1 | 1 | 1 | MCB | 50 |  |  |  | 863789026167555 | WASION | WS-18F | 082212787682 | TELKOMSEL
141203021131 | DEDI BERLIAN | DS SUNGAI RENGIT | S2JB | 14PLB | SUKARAME | 14120 |  | I2 | 105000 | 217069574 | EDMI | MK10E | Cl 0,5S/In 5(10)A/3x230-400 | 2017 | 40 | 200/5 | 1 | MCCB | 160 |  |  |  | 354031089125659 | MLIS | MLB-G3002 | 0818483276 | XL
141101952215 | PT ANUGRAH PHARMINDO | JL BARU PATAL-PUSRI | S2JB | 14PLB | KENTEN | 14110 |  | B2 | 131000 | 213312875 | EDMI | MK6N | Cl 0,5S/In 5(10)A/3x230-400 | 2013 | 40 | 200/5 | 1 | MCCB | 200 |  |  |  | 351519092298466 | MLIS | MLB-G3001 | 08117401841 | TELKOMSEL
141002499753 | HOTEL SANTIKA | JL RADIAL | S2JB | 14PLB | RIVAI | 14100 |  | LB3 | 555000 | 215390522 | EDMI | MK10 | Cl 0,5S/In 5(10)A/3x57,7-100 | 2015 | 800 | 20/5 | 20.000/100 | RELAY | 16 |  |  |  | 866248025930551 | WASION | WS-18E | 08117897804 | TELKOMSEL
141102016100 | PT.P.P.LONSUM | JL KOPELRA SEI LAIS | S2JB | 14PLB | KENTEN | 14110 |  | I3 | 555000 | 215266005 | EDMI | MK10E | Cl 0,5S/In 5(10)A/3x230-400 | 2015 | 60 | 300/5 | 1 | MCCB | 16 |  |  |  | 863789026120539 | WASION | WS-18F | 08117898117 | TELKOMSEL
141301878517 | DISLUTKAN 9 | JL PANGERAN RATU | S2JB | 14PLB | AMPERA | 14130 |  | P1 | 33000 | 215441547 | EDMI | MK10E | Cl 1/In 5(80)A/3x230-400 | 2015 | 1 | 1 | 1 | MCB | 50 |  |  |  | 351519092372485 | MLIS | MLB-G3001 | 08117899287 | TELKOMSEL
141002293491 | SMA SRIJAYA NEGARA | JL OGAN BKT BESAR | S2JB | 14PLB | RIVAI | 14100 |  | S2 | 41500 | 180101107744 | WASION | imeter 310 | Cl 1/In 5(80)A/3x230-400 | 2018 | 1 | 1 | 1 | MCB | 63 |  |  |  | 356029090671784 | MLIS | MLB-G3001 | 08117893609 | TELKOMSEL
141001634733 | AMAN SE/BENGKEL | ST SYAHRIL . | S2JB | 14PLB | RIVAI | 14100 |  | B2 | 53000 | 215390330 | EDMI | MK10E | Cl 1/In 5(10)A/3x230-400 | 2015 | 20 | 100/5 | 1 | MCCB | 80 |  |  |  | 355784011764453 | WASION | WS-18E | 08117809401 | TELKOMSEL
141100733820 | SMU NEGERI 17 PLG | KP LEBONG SIARANG | S2JB | 14PLB | KENTEN | 14110 |  | S2 | 82500 | 217069558 | EDMI | MK10E | Cl 1/In 5(80)A/3x230-400 | 2017 | 1 | 1 | 1 | MCB | 125 |  |  |  | 355703093978187 | EDMI | TWM1000 | 0818483140 | XL
141000080743 | YAYASAN PENDDIKAN UM | BKT KECIL | S2JB | 14PLB | RIVAI | 14100 |  | S2 | 105000 | 216580978 | EDMI | MK10 | Cl 0,5S/In 5(10)A/3x230-400 | 2016 | 40 | 200/5 | 1 | MCCB | 160 |  |  |  | 351519092373509 | MLIS | MLB-G3001 | 08117802106 | TELKOMSEL
141000349256 | KTR&BALAI PENT BKKBN | JL LINGKARAN IV | S2JB | 14PLB | RIVAI | 14100 |  | P1 | 66000 | 215390299 | EDMI | MK10E | Cl 1/In 5(10)A/3x230-400 | 2015 | 20 | 100/5 | 1 | MCCB | 100 |  |  |  | 355784011806478 | WASION | WS-18E | 08127114864 | TELKOMSEL
141300974015 | SAIPUL ANWAR | JL 8 ULU JL SUDIRMAN | S2JB | 14PLB | AMPERA | 14130 |  | B2 | 41500 | 212461989 | EDMI | MK10 | Cl 1/In 5(80)A/3x230-400 | 2012 | 1 | 1 | 1 | MCB | 63 |  |  |  | 357321049296378 | EDMI | EWM100 | 087783897200 | XL
141000080770 | WERKPLAATS HAVEN KTR | KP BOMBARU | S2JB | 14PLB | RIVAI | 14100 |  | P1 | 41500 | 215276397 | EDMI | MK10 | Cl 1/In 5(80)A/3x230-400 | 2015 | 1 | 1 | 1 | MCB | 63 |  |  |  | 353957064469434 | EDMI | EWM100 | 08117117925 | TELKOMSEL
141000242629 | RH DENCIK | JL MERDEKA | S2JB | 14PLB | RIVAI | 14100 |  | B2 | 41500 | 215276516 | EDMI | MK10E | Cl 1/In 5(80)A/3x230-400 | 2015 | 1 | 1 | 1 | MCB | 63 |  |  |  | 353957064572583 | EDMI | EWM100 | 08170873588 | XL
141002169671 | PT.BAYUJAYA LESTARI | KP KAMPUS BLOK H-2 | S2JB | 14PLB | RIVAI | 14100 |  | B2 | 41500 | 215276597 | EDMI | MK10E | Cl 1/In 5(80)A/3x230-400 | 2015 | 1 | 1 | 1 | MCB | 63 |  |  |  | 353957064465069 | EDMI | EWM100 | 08170873661 | XL
141100004519 | JOHAN SANTOSO | JL SK.BANGUN II | S2JB | 14PLB | KENTEN | 14110 |  | B2 | 41500 | 215276627 | EDMI | MK10E | Cl 1/In 5(80)A/3x230-400 | 2015 | 1 | 1 | 1 | MCB | 63 |  |  |  | 353957064575545 | EDMI | EWM100 | 08170873592 | XL
141302026222 | GEDUNG PENGELOLA WISMA | JL KOMPLEK JAKABARING SPORT CITY 0 0 | S2JB | 14PLB | AMPERA | 14130 |  | P1 | 41500 | 180101305009 | WASION | imeter 310 | Cl 1/In 5(80)A/3x230-400 | 2018 | 1 | 1 | 1 | MCB | 63 |  |  |  | 359094029160611 | MAESTRO | M1003GXT02 | 0818483335 | XL
142300620041 | PT THRIVENI | DS TELUK TENGGULANG TUNGKAL 0 0 | S2JB | 14PLB | PANGKALAN BALAI | 14230 |  | I3 | 3465000 | 215390253 | EDMI | MK10E | Cl 0,5S/In 5(10)A/3x57,7-100 | 2015 | 4000 | 100/5 | 20.000/100 | RELAY | 100 |  |  |  | 863789026105217 | WASION | WS-18F | 082212787671 | TELKOMSEL
141302088192 | SMA NEGERI.4 PALEMBANG | JL KI.ANWAR MANGKU PLAJU 0 0 | S2JB | 14PLB | AMPERA | 14130 |  | S2 | 53000 | 201401200465 | WASION | imeter 318 | Cl 1/In 5(10)A/3x230-400 | 2014 | 20 | 100/5 | 1 | MCCB | 80 |  |  |  | 358104090100676 | MLIS | MLB-G3002 | 0818483494 | XL
141103138877 | M. NASIR | JL KOL.H.BURLIAN LR.SUKA KARYA NO.2258 0 | S2JB | 14PLB | KENTEN | 14110 |  | B2 | 105000 | 217069554 | EDMI | MK10E | Cl 0,5S/In 5(10)A/3x230-400 | 2017 | 40 | 200/5 | 1 | MCCB | 160 |  |  |  | 355703093902476 | EDMI | TWM1000 | 0818483447 | XL
141103061648 | EDDY DJUNAEDY | JL SUKABANGUN I | S2JB | 14PLB | KENTEN | 14110 |  | B2 | 164000 | 217069555 | EDMI | MK10E | Cl 0,5S/In 5(10)A/3x230-400 | 2017 | 50 | 250/5 | 1 | MCCB | 250 |  |  |  | 355703093889541 | EDMI | TWM1000 | 0818483100 | XL
141203100743 | PT KARYA INTERTEK KENCANA | JL TANJUNG API API | S2JB | 14PLB | SUKARAME | 14120 |  | B2 | 41500 | 180101200796 | WASION | imeter 318 | Cl 1/In 5(80)A/3x230-400 | 2018 | 1 | 1 | 1 | MCB | 63 |  |  |  | 355703094005667 | EDMI | TWM1000 | 082212788096 | TELKOMSEL
141000725664 | T HASNI INDRA | JL P KEMERDEKAAN | S2JB | 14PLB | RIVAI | 14100 |  | B2 | 131000 | 201401004649 | WASION | imeter 318 | Cl 0,5S/In 5(10)A/3x230-400 | 2014 | 40 | 200/5 | 1 | MCCB | 200 |  |  |  | 355703093902468 | EDMI | TWM1000 | 0818483156 | XL
141002369015 | ALI SETIAWAN | JL KOL ATMO SAMPING POLTABES LAMA | S2JB | 14PLB | RIVAI | 14100 |  | B2 | 147000 | 215390811 | EDMI | MK10 | Cl 0,5S/In 5(10)A/3x230-400 | 2015 | 50 | 250/5 | 1 | MCCB | 225 |  |  |  | 353957064518404 | EDMI | EWM100 | 08117118019 | TELKOMSEL
141000379018 | H HARUN WEDANA PURN | LR OGAN | S2JB | 14PLB | RIVAI | 14100 |  | B2 | 131000 | 212364985 | EDMI | MK6N | Cl 0,5S/In 5(10)A/3x230-400 | 2012 | 40 | 200/5 | 1 | MCCB | 200 |  |  |  | 357321047859656 | EDMI | EWM100 | 08117129659 | TELKOMSEL
142300361756 | TONI KURNIAWAN | DS PULAU SANGAJI DUSUN II | S2JB | 14PLB | PANGKALAN BALAI | 14230 |  | B2 | 105000 | 212363915 | EDMI | MK6N | Cl 0,5S/In 5(10)A/3x230-400 | 2012 | 40 | 200/5 | 1 | MCCB | 160 |  |  |  | 357321049252843 | EDMI | EWM100 | 08117823983 | TELKOMSEL
141002515369 | ASMAN 5 | JL BASUKI RAHMAD | S2JB | 14PLB | RIVAI | 14100 |  | B2 | 66000 | 201401200413 | WASION | imeter 318 | Cl 1/In 5(10)A/3x230-400 | 2014 | 20 | 100/5 | 1 | MCCB | 100 |  |  |  | 863789026136659 | WASION | WS-18F | 08117430905 | TELKOMSEL
141202819750 | PETER CHRISTIAN SITORUS | JL IRIGASI SOEKARNO HATTA | S2JB | 14PLB | SUKARAME | 14120 |  | B2 | 82500 | 215390802 | EDMI | MK10E | Cl 1/In 5(10)A/3x230-400 | 2015 | 30 | 150/5 | 1 | MCCB | 125 |  |  |  | 353957064592607 | EDMI | EWM100 | 08117809387 | TELKOMSEL
141202156504 | BANDARA SMB II | DS TL BETUTU | S2JB | 14PLB | SUKARAME | 14120 |  | B3 | 4330000 | 212365031 | EDMI | MK6N | Cl 0,5S/In 5(10)A/3x57,7-100 | 2012 | 6000 | 150/5 | 20.000/100 | RELAY | 126 |  |  |  | 355703093951168 | EDMI | TWM1000 | 0818483124 | XL
141202218049 | SD IT BINA ILMI | JL TOL MUSI II | S2JB | 14PLB | SUKARAME | 14120 |  | S2 | 41500 | 213517766 | EDMI | MK10 | Cl 1/In 5(80)A/3x230-400 | 2013 | 1 | 1 | 1 | MCB | 63 |  |  |  | 863789026070437 | WASION | WS-18F | 08117100925 | TELKOMSEL
141302059490 | BAWASLU SUMSEL | JL OPI RAYA JAKABARING | S2JB | 14PLB | AMPERA | 14130 |  | S2 | 82500 | 201401006647 | WASION | imeter 318 | Cl 1/In 5(10)A/3x230-400 | 2014 | 30 | 150/5 | 1 | MCCB | 125 |  |  |  | 355703094003944 | EDMI | TWM1000 | 0818483449 | XL
141200947204 | PABRIK MIHUN | JL TL BURUK | S2JB | 14PLB | SUKARAME | 14120 |  | I2 | 41500 | 215441074 | EDMI | MK10 | Cl 1/In 5(80)A/3x230-400 | 2015 | 1 | 1 | 1 | MCB | 63 |  |  |  | 355703093911311 | EDMI | TWM1000 | 0818483126 | XL
141202142405 | PT.TIRTA SYARIF.M | JL PASRI PUTIH | S2JB | 14PLB | SUKARAME | 14120 |  | I2 | 131000 | 212363951 | EDMI | MK6N | Cl 0,5S/In 5(10)A/3x230-400 | 2012 | 40 | 200/5 | 1 | MCCB | 200 |  |  |  | 351519092381056 | MLIS | MLB-G3001 | 082212787612 | TELKOMSEL
141202642564 | PT.WASKITA KARYA | JL SOEKARNO HATTA | S2JB | 14PLB | SUKARAME | 14120 |  | I3 | 345000 | 201305006304 | WASION | imeter 310 | Cl 0,5S/In 5(10)A/3x57,7-100 | 2013 | 400 | 10/5 | 20.000/100 | RELAY | 10 |  |  |  | 355703093880870 | EDMI | TWM1000 | 0818483130 | XL
141302063168 | IVAN FERDIAN | JL POROS OPI BLOK DA KAWASAN DANAU OPI JAKA 0 | S2JB | 14PLB | AMPERA | 14130 |  | B2 | 41500 | 180101205187 | WASION | imeter 310 | Cl 1/In 5(80)A/3x230-400 | 2018 | 1 | 1 | 1 | MCB | 63 |  |  |  | 355703093902484 | EDMI | TWM1000 | 0818483099 | XL
141301556386 | AUDITORIUM PWM SUMSEL | JL A.YANI | S2JB | 14PLB | AMPERA | 14130 |  | B2 | 53000 | 201401200433 | WASION | imeter 318 | Cl 1/In 5(10)A/3x230-400 | 2014 | 20 | 100/5 | 1 | MCCB | 80 |  |  |  | 355784011768355 | WASION | WS-18E | 082212787675 | TELKOMSEL
141201216071 | MASJID BAITURRAHMAN | PR BUKIT SEJAHTERA | S2JB | 14PLB | SUKARAME | 14120 |  | S2 | 66000 | 215390404 | EDMI | MK10E | Cl 1/In 5(10)A/3x230-400 | 2015 | 20 | 100/5 | 1 | MCCB | 100 |  |  |  | 355703093985414 | EDMI | TWM1000 | 0818483117 | XL
141203100934 | ASEP GUNAWAN | JL SUKARNO HATA SAMPING ISUZ | S2JB | 14PLB | SUKARAME | 14120 |  | B2 | 53000 | 201401200319 | WASION | imeter 318 | Cl 1/In 5(10)A/3x230-400 | 2014 | 20 | 100/5 | 1 | MCCB | 80 |  |  |  | 355703093918472 | EDMI | TWM1000 | 0818483101 | XL
141102597921 | HERMAN HASANAWI A | JL H.HASAN KARIM | S2JB | 14PLB | KENTEN | 14110 |  | B2 | 41500 | 180101203365 | WASION | imeter 310 | Cl 1/In 5(80)A/3x230-400 | 2018 | 1 | 1 | 1 | MCB | 63 |  |  |  | 355703094004421 | EDMI | TWM1000 | 0818483108 | XL
141302065291 | PT SMART AKSES INFORMASI | JL GUB H A BASTARI BUNDARAN 0 0 | S2JB | 14PLB | AMPERA | 14130 |  | P1 | 41500 | 180101205189 | WASION | imeter 310 | Cl 1/In 5(80)A/3x230-400 | 2018 | 1 | 1 | 1 | MCB | 63 |  |  |  | 355703094015484 | EDMI | TWM1000 | 0818483442 | XL
141002673610 | PT BHUMIPUTRA PIRANTI | JL ANGKATAN 45 | S2JB | 14PLB | RIVAI | 14100 |  | P1 | 53000 | 201401200456 | WASION | imeter 318 | Cl 1/In 5(10)A/3x230-400 | 2014 | 20 | 100/5 | 1 | MCCB | 80 |  |  |  | 355703093902245 | EDMI | TWM1000 | 0818483104 | XL
141001213162 | SARMIAD | JL KOL ISKANDAR | S2JB | 14PLB | RIVAI | 14100 |  | B2 | 82500 | 201401200425 | WASION | imeter 318 | Cl 1/In 5(10)A/3x230-400 | 2014 | 30 | 150/5 | 1 | MCCB | 125 |  |  |  | 355703093902757 | EDMI | TWM1000 | 0818483448 | XL
141200746280 | PBRK PLASTIK VICTORY | JL PLG BETUNG JL. SUKAJADI | S2JB | 14PLB | SUKARAME | 14120 |  | I2 | 197000 | 212363882 | EDMI | MK6N | Cl 0,5S/In 5(10)A/3x230-400 | 2012 | 60 | 300/5 | 1 | MCCB | 300 |  |  |  | 353957064514726 | EDMI | EWM100 | 08117815477 | TELKOMSEL
141202485609 | PT.NIPPON INDOSARI CORP | JL LINTAS TIMUR PLG JAMBI KM.18 | S2JB | 14PLB | SUKARAME | 14120 |  | I3P | 555000 | 215390707 | EDMI | MK10 | Cl 0,5S/In 5(10)A/3x57,7-100 | 2015 | 800 | 20/5 | 20.000/100 | RELAY | 16 |  |  |  | 353957064590551 | EDMI | EWM100 | 08117817418 | TELKOMSEL
141001711885 | IPMG PT P N VII | JL BLABAK BOOM BARU | S2JB | 14PLB | RIVAI | 14100 |  | B2 | 164000 | 55039043 | ACTARIS | SL7000 | Cl 0,5S/In 5(10)A/3x230-400 | 2011 | 50 | 250/5 | 1 | MCCB | 250 |  |  |  | 863789026108088 | WASION | WS-18F | 08117839198 | TELKOMSEL
141002472186 | OSBOND | JL RAJWALI VILLAGE | S2JB | 14PLB | RIVAI | 14100 |  | B2 | 164000 | 201401006636 | WASION | imeter 318 | Cl 0,5S/In 5(10)A/3x230-400 | 2014 | 50 | 250/5 | 1 | MCCB | 250 |  |  |  | 353957064588696 | EDMI | EWM100 | 08117829422 | TELKOMSEL
141002457051 | ANTHONY SITORUS | JL JEND.BASUKI RAHMAT | S2JB | 14PLB | RIVAI | 14100 |  | B2 | 53000 | 201401006637 | WASION | imeter 318 | Cl 1/In 5(10)A/3x230-400 | 2014 | 20 | 100/5 | 1 | MCCB | 80 |  |  |  | 353957064591997 | EDMI | EWM100 | 08117104858 | TELKOMSEL
141302051228 | PT.MEDIKA LOKA JAKABARING | JL GUB.H.A.BASTARI - - | S2JB | 14PLB | AMPERA | 14130 |  | S2 | 197000 | 201401200462 | WASION | imeter 318 | Cl 0,5S/In 5(10)A/3x230-400 | 2014 | 60 | 300/5 | 1 | MCCB | 300 |  |  |  | 355703093897189 | EDMI | TWM1000 | 0818483109 | XL
142000290813 | SMEA N KAYU AGUNG | DS KUTA RAYA | S2JB | 14PLB | KAYU AGUNG | 14200 |  | S2 | 53000 | 215265926 | EDMI | MK10E | Cl 1/In 5(10)A/3x230-400 | 2015 | 20 | 100/5 | 1 | MCCB | 80 |  |  |  | 355784011772571 | WASION | WS-18E | 08117839418 | TELKOMSEL
141202806788 | SOPIAH DEWANTY | JL SUKAMAKMUR KOREA | S2JB | 14PLB | SUKARAME | 14120 |  | B2 | 41500 | 215440959 | EDMI | MK10 | Cl 1/In 5(80)A/3x230-400 | 2015 | 1 | 1 | 1 | MCB | 63 |  |  |  | 355784011790862 | WASION | WS-18E | 08117386223 | TELKOMSEL
142200153772 | PDAM TIRTA RANDIK | DS TANAH ABANG | S2JB | 14PLB | SEKAYU | 14220 |  | I2 | 105000 | 215265878 | EDMI | MK10E | Cl 0,5S/In 5(10)A/3x230-400 | 2015 | 40 | 200/5 | 1 | MCCB | 160 |  |  |  | 355784011792207 | WASION | WS-18E | 08117807359 | TELKOMSEL
141001183922 | MESS BAYANGKARI | KK KOMPLEK.PAKRI | S2JB | 14PLB | RIVAI | 14100 |  | B2 | 147000 | 216580878 | EDMI | MK10E | Cl 0,5S/In 5(10)A/3x230-400 | 2016 | 50 | 250/5 | 1 | MCCB | 225 |  |  |  | 355784011758935 | WASION | WS-18E | 08117809367 | TELKOMSEL
141002537242 | JOHNNY ANDREAN | JL KP.KAMPUS | S2JB | 14PLB | RIVAI | 14100 |  | B2 | 66000 | 215266047 | EDMI | MK10 | Cl 1/In 5(10)A/3x230-400 | 2015 | 20 | 100/5 | 1 | MCCB | 100 |  |  |  | 355784011760477 | WASION | WS-18E | 08117829436 | TELKOMSEL
141102414527 | PT.LADANG USAHA BERSAMA | KP TL KERAMAT | S2JB | 14PLB | KENTEN | 14110 |  | B2 | 131000 | 216580910 | EDMI | MK10E | Cl 0,5S/In 5(10)A/3x230-400 | 2016 | 40 | 200/5 | 1 | MCCB | 200 |  |  |  | 355784011762945 | WASION | WS-18E | 08127198023 | TELKOMSEL
141202484848 | ADIN SUDIRMAN | JL SUNGAI ITAM | S2JB | 14PLB | SUKARAME | 14120 |  | I2 | 197000 | 55038674 | ITRON | ACE6000 | Cl 0,5S/In 5(10)A/3x230-400 | 2011 | 60 | 300/5 | 1 | MCCB | 300 |  |  |  | 355784011804325 | WASION | WS-18E | 08117850895 | TELKOMSEL
141202381486 | PDAM TIRTA MUSI | JL SUKARNO HATTA | S2JB | 14PLB | SUKARAME | 14120 |  | LI3 | 345000 | 212365023 | EDMI | MK6N | Cl 0,5S/In 5(10)A/3x57,7-100 | 2012 | 400 | 10/5 | 20.000/100 | RELAY | 10 |  |  |  | 355784011776689 | WASION | WS-18E | 08117102365 | TELKOMSEL
142200031449 | KTR DINS PARIWISATA | JL KOL WAHID UDIN | S2JB | 14PLB | SEKAYU | 14220 |  | P1 | 41500 | 216328947 | EDMI | MK10E | Cl 1/In 5(80)A/3x230-400 | 2016 | 1 | 1 | 1 | MCB | 63 |  |  |  | 355784011800307 | WASION | WS-18E | 08117812086 | TELKOMSEL
141002436504 | GERJA BETHEL INJIL | JL LETKOL ISKANDAR NO. 753 | S2JB | 14PLB | RIVAI | 14100 |  | S2 | 66000 | 201401004659 | WASION | imeter 318 | Cl 1/In 5(10)A/3x230-400 | 2014 | 20 | 100/5 | 1 | MCCB | 100 |  |  |  | 355784011784147 | WASION | WS-18E | 08117809362 | TELKOMSEL
142500258306 | PT PLN / UDIKLAT | JL RAYA INDRA INDRA | S2JB | 14PLB | INDERALAYA | 14250 |  | B2 | 23000 | 201303007071 | WASION | imeter 310 | Cl 1/In 5(80)A/3x230-400 | 2013 | 1 | 1 | 1 | MCB | 35 |  |  |  | 359094024899817 | MAESTRO | M1003GXT02 | 08117825250 | TELKOMSEL
141102374572 | PT.HM SAMPURNA | JL TJ.SIAPI-API BLOK | S2JB | 14PLB | KENTEN | 14110 |  | B2 | 131000 | 216580909 | EDMI | MK10E | Cl 0,5S/In 5(10)A/3x230-400 | 2016 | 40 | 200/5 | 1 | MCCB | 200 |  |  |  | 355784011808672 | WASION | WS-18E | 08127198138 | TELKOMSEL
141102284530 | DJONO | JL TJ.SIAPI API | S2JB | 14PLB | KENTEN | 14110 |  | B2 | 53000 | 216580958 | EDMI | MK10 | Cl 1/In 5(10)A/3x230-400 | 2016 | 20 | 100/5 | 1 | MCCB | 80 |  |  |  | 355784011769064 | WASION | WS-18E | 08117132181 | TELKOMSEL
142501017667 | TRIMO MU | PR PTPN VII CINTA MANIS | S2JB | 14PLB | INDERALAYA | 14250 |  | P1 | 66000 | 55038782 | ITRON | ACE6000 | Cl 1/In 5(10)A/3x230-400 | 2011 | 20 | 100/5 | 1 | MCCB | 100 |  |  |  | 358104090069160 | MLIS | MLB-G3002 | 082212788056 | TELKOMSEL
141002350177 | PT RAJAWALI JASA TRITAMA | JL KAMPUS BLOK H-2 | S2JB | 14PLB | RIVAI | 14100 |  | S3K | 555000 | 201401002680 | WASION | imeter 310 | Cl 0,5S/In 5(10)A/3x57,7-100 | 2014 | 800 | 20/5 | 20.000/100 | RELAY | 16 |  |  |  | 355784011779519 | WASION | WS-18E | 08127115180 | TELKOMSEL
141002427390 | AULA DIKLAT BKD | JL MERDEKA KEL.BUKIT KECIL | S2JB | 14PLB | RIVAI | 14100 |  | P1 | 33000 | 216353284 | EDMI | MK10E | Cl 1/In 5(80)A/3x230-400 | 2016 | 1 | 1 | 1 | MCB | 50 |  |  |  | 354031089924234 | MLIS | MLB-G3002 | 0818483019 | XL
142200012640 | BPAM SEKAYU | JL MERDEKA SIMP JM | S2JB | 14PLB | SEKAYU | 14220 |  | I2 | 197000 | 213312836 | EDMI | MK6N | Cl 0,5S/In 5(10)A/3x230-400 | 2013 | 60 | 300/5 | 1 | MCCB | 300 |  |  |  | 359094029180106 | MAESTRO | M1003GXT02 | 08117117816 | TELKOMSEL
141002422307 | SMKN 2 PALEMBANG | JL DEMANG LEBAR DAUN | S2JB | 14PLB | RIVAI | 14100 |  | S2 | 197000 | 55039222 | ITRON | ACE6000 | Cl 0,5S/In 5(10)A/3x230-400 | 2011 | 60 | 300/5 | 1 | MCCB | 300 |  |  |  | 355784011797149 | WASION | WS-18E | 08117893570 | TELKOMSEL
142200175846 | PT MEP (T MANDUNG) | DS TALANG MANDUNG | S2JB | 14PLB | SEKAYU | 14220 |  | C | 240000 | 215390372 | EDMI | MK10 | Cl 0,5S/In 5(10)A/3x57,7-100 | 2015 | 400 | 10/5 | 20.000/100 | RELAY | 7 |  |  |  | 359094029177128 | MAESTRO | M1003GXT02 | 08117104912 | TELKOMSEL
142401265806 | PT. MARIANA BAHAGIA | DS MARIANA BANYU ASIN I | S2JB | 14PLB | MARIANA | 14240 |  | I3 | 1110000 | 201401001898 | WASION | imeter 310 | Cl 0,5S/In 5(10)A/3x57,7-100 | 2014 | 1600 | 40/5 | 20.000/100 | RELAY | 32 |  |  |  | 359094029166246 | MAESTRO | M1003GXT02 | 08117817446 | TELKOMSEL
141101804158 | INSIGIT /U KRUPUK | DS SOAK PERMAI | S2JB | 14PLB | KENTEN | 14110 |  | B2 | 66000 | 201401004666 | WASION | imeter 318 | Cl 1/In 5(10)A/3x230-400 | 2014 | 20 | 100/5 | 1 | MCCB | 100 |  |  |  | 355784011802592 | WASION | WS-18E | 08117132250 | TELKOMSEL
141000740442 | KTR DOLOG SS | JL P KEMERDEKAAN I | S2JB | 14PLB | RIVAI | 14100 |  | P1 | 53000 | 215390479 | EDMI | MK10 | Cl 1/In 5(10)A/3x230-400 | 2015 | 20 | 100/5 | 1 | MCCB | 80 |  |  |  | 355784011764651 | WASION | WS-18E | 08117126906 | TELKOMSEL
141000028646 | DPU TK I SS/KANWIL | JL KAPT ARIVAI | S2JB | 14PLB | RIVAI | 14100 |  | P1 | 82500 | 215390269 | EDMI | MK10E | Cl 1/In 5(10)A/3x230-400 | 2015 | 30 | 150/5 | 1 | MCCB | 125 |  |  |  | 355784011748936 | WASION | WS-18E | 08127198051 | TELKOMSEL
141002208989 | BURHANUDDIN CHON | JL MERDEKA | S2JB | 14PLB | RIVAI | 14100 |  | B2 | 66000 | 215390477 | EDMI | MK10E | Cl 1/In 5(10)A/3x230-400 | 2015 | 20 | 100/5 | 1 | MCCB | 100 |  |  |  | 355784011747086 | WASION | WS-18E | 08117102356 | TELKOMSEL
141002682738 | PT JAYA MASAWAN | JL RE MARTADINATA 66 | S2JB | 14PLB | RIVAI | 14100 |  | B3 | 1730000 | 215390336 | EDMI | MK10E | Cl 0,5S/In 5(10)A/3x57,7-100 | 2015 | 2000 | 50/5 | 20.000/100 | RELAY | 50 |  |  |  | 355703093897163 | EDMI | TWM1000 | 0818483325 | XL
141301312011 | GEDUNG DPRD KOTA PLG | JL GUBHBASTARIRT | S2JB | 14PLB | AMPERA | 14130 |  | P2 | 555000 | 53031625 | ACTARIS | SL7000 | Cl 0,5S/In 5(10)A/3x57,7-100 | 2011 | 800 | 20/5 | 20.000/100 | RELAY | 16 |  |  |  | 355784011795333 | WASION | WS-18E | 08117898128 | TELKOMSEL
141000058143 | DICKI GUNAWAN | JL DIPONEGORO | S2JB | 14PLB | RIVAI | 14100 |  | B2 | 53000 | 215390266 | EDMI | MK10 | Cl 1/In 5(10)A/3x230-400 | 2015 | 20 | 100/5 | 1 | MCCB | 80 |  |  |  | 355784011770575 | WASION | WS-18E | 08117126899 | TELKOMSEL
141000197571 | KEUSKUPAN PALEMBANG | JL JEND SUDIRMAN | S2JB | 14PLB | RIVAI | 14100 |  | S2 | 131000 | 55039057 | ITRON | SL7000A | Cl 0,5S/In 5(10)A/3x230-400 | 2011 | 40 | 200/5 | 1 | MCCB | 200 |  |  |  | 355784011807377 | WASION | WS-18E | 08127109062 | TELKOMSEL
141001292339 | KIOS MINYAK | JL DR M ISA | S2JB | 14PLB | RIVAI | 14100 |  | B2 | 66000 | 55038745 | ITRON | ACE6000 | Cl 1/In 5(10)A/3x230-400 | 2011 | 20 | 100/5 | 1 | MCCB | 100 |  |  |  | 355784011802345 | WASION | WS-18E | 08117132289 | TELKOMSEL
142200262353 | PDAM SIDOREJO | DS SIDOREJO | S2JB | 14PLB | SEKAYU | 14220 |  | I2 | 66000 | 201401005293 | WASION | imeter 318 | Cl 1/In 5(10)A/3x230-400 | 2014 | 20 | 100/5 | 1 | MCCB | 100 |  |  |  | 355784011767217 | WASION | WS-18E | 08117118302 | TELKOMSEL
142200078061 | R BUPATI KDH TK II | JL MERDEKA | S2JB | 14PLB | SEKAYU | 14220 |  | R3 | 33000 | 216328949 | EDMI | MK10E | Cl 1/In 5(80)A/3x230-400 | 2016 | 1 | 1 | 1 | MCB | 50 |  |  |  | 355784011800638 | WASION | WS-18E | 08117836475 | TELKOMSEL
141202739082 | SHOWROOM PREMIUM CAR | JL TANJUNG API-API | S2JB | 14PLB | SUKARAME | 14120 |  | B2 | 197000 | 215390567 | EDMI | MK10 | Cl 0,5S/In 5(10)A/3x230-400 | 2015 | 60 | 300/5 | 1 | MCCB | 300 |  |  |  | 355784011766433 | WASION | WS-18E | 08117118253 | TELKOMSEL
141202263918 | PT. S.S. KINTANO | JL JL TJ API-API KM 1 | S2JB | 14PLB | SUKARAME | 14120 |  | I2 | 197000 | 213035231 | EDMI | MK6N | Cl 0,5S/In 5(10)A/3x230-400 | 2013 | 60 | 300/5 | 1 | MCCB | 300 |  |  |  | 355784011769445 | WASION | WS-18E | 08117102371 | TELKOMSEL
141202541436 | PT. INDOTRUCK UTAMA | JL TANJUNG API-API DPN AUTO 2000 45B 0 | S2JB | 14PLB | SUKARAME | 14120 |  | B3 | 345000 | 215265949 | EDMI | MK10 | Cl 0,5S/In 5(10)A/3x57,7-100 | 2015 | 400 | 10/5 | 20.000/100 | RELAY | 10 |  |  |  | 354031089127036 | MLIS | MLB-G3002 | 0818483303 | XL
142401553805 | PT BINTANG AGUNG PERSADA | JL TJ SIAPI-API KM 43 | S2JB | 14PLB | MARIANA | 14240 |  | LI3 | 5540000 | 215390705 | EDMI | MK10E | Cl 0,5S/In 5(10)A/3x57,7-100 | 2015 | 8000 | 200/5 | 20.000/100 | RELAY | 161 |  |  |  | 355784011791043 | WASION | WS-18E | 08117807367 | TELKOMSEL
142300276327 | P D A M | DS LUBUK RENGAS | S2JB | 14PLB | PANGKALAN BALAI | 14230 |  | B2 | 41500 | 216328609 | EDMI | MK10E | Cl 1/In 5(80)A/3x230-400 | 2016 | 1 | 1 | 1 | MCB | 63 |  |  |  | 355784011806775 | WASION | WS-18E | 08117836317 | TELKOMSEL
141000154884 | ONG SAN | JL KENTEN | S2JB | 14PLB | RIVAI | 14100 |  | B2 | 41500 | 215440910 | EDMI | MK10E | Cl 1/In 5(80)A/3x230-400 | 2015 | 1 | 1 | 1 | MCB | 63 |  |  |  | 355784011771862 | WASION | WS-18E | 08117809339 | TELKOMSEL
141200408875 | DR A HAMID RASYID | JL RASYID ANWAR WAY ITAM | S2JB | 14PLB | SUKARAME | 14120 |  | B2 | 66000 | 216311471 | EDMI | MK10E | Cl 1/In 5(10)A/3x230-400 | 2016 | 20 | 100/5 | 1 | MCCB | 100 |  |  |  | 355784011802923 | WASION | WS-18E | 08117836480 | TELKOMSEL
142500980780 | PT.VISTA AGUNG KENCANA IV | DS PAYALINGKUNG KEC.LBK KELIAT | S2JB | 14PLB | INDERALAYA | 14250 |  | B3 | 555000 | 215390621 | EDMI | MK10E | Cl 0,5S/In 5(10)A/3x57,7-100 | 2015 | 800 | 20/5 | 20.000/100 | RELAY | 16 |  |  |  | 355784011788940 | WASION | WS-18E | 08117822969 | TELKOMSEL
141300852810 | KANTOR PLTU KRAMASAN | JL KERAMASAN | S2JB | 14PLB | AMPERA | 14130 |  | B2 | 41500 | 216328553 | EDMI | MK10 | Cl 1/In 5(80)A/3x230-400 | 2016 | 1 | 1 | 1 | MCB | 63 |  |  |  | 355784011804101 | WASION | WS-18E | 08117132270 | TELKOMSEL
141000051400 | KANTOR TELEFON | JL MERDEKA | S2JB | 14PLB | RIVAI | 14100 |  | B2 | 105000 | 216580894 | EDMI | MK10E | Cl 0,5S/In 5(10)A/3x230-400 | 2016 | 40 | 200/5 | 1 | MCCB | 160 |  |  |  | 355784011785953 | WASION | WS-18E | 08127103901 | TELKOMSEL
141002463632 | ISKANDARIUS | JL JL KADIR TKR | S2JB | 14PLB | RIVAI | 14100 |  | B2 | 131000 | 55038654 | ITRON | ACE6000 | Cl 0,5S/In 5(10)A/3x230-400 | 2011 | 40 | 200/5 | 1 | MCCB | 200 |  |  |  | 355784011768587 | WASION | WS-18E | 08117807313 | TELKOMSEL
141301144222 | SH/KANTOR PLN RTG UL | JL A.YANI | S2JB | 14PLB | AMPERA | 14130 |  | B2 | 41500 | 215441293 | EDMI | MK10 | Cl 1/In 5(80)A/3x230-400 | 2015 | 1 | 1 | 1 | MCB | 63 |  |  |  | 355784011805009 | WASION | WS-18E | 08117132257 | TELKOMSEL
141000079068 | SMP NEGERI I PLG | JL P ARIA KESUMA | S2JB | 14PLB | RIVAI | 14100 |  | S2 | 66000 | 55038726 | ACTARIS | SL7000 | Cl 1/In 5(10)A/3x230-400 | 2011 | 20 | 100/5 | 1 | MCCB | 100 |  |  |  | 355784011784501 | WASION | WS-18E | 08117807276 | TELKOMSEL
142200041637 | PDAM SUKARAMI | DS SUKARAMI SKY | S2JB | 14PLB | SEKAYU | 14220 |  | I2 | 66000 | 216580917 | EDMI | MK10E | Cl 1/In 5(10)A/3x230-400 | 2016 | 20 | 100/5 | 1 | MCCB | 100 |  |  |  | 355784011785573 | WASION | WS-18E | 08117146302 | TELKOMSEL
141301943261 | PT.TIRTA MUSI PERSADA | PR OPI REGENCY II | S2JB | 14PLB | AMPERA | 14130 |  | B2 | 82500 | 215390613 | EDMI | MK10E | Cl 1/In 5(10)A/3x230-400 | 2015 | 30 | 150/5 | 1 | MCCB | 125 |  |  |  | 355784011780210 | WASION | WS-18E | 08117812127 | TELKOMSEL
142401348526 | PT.SEMESTA MITRA SEJAHTER | DS DUREN IJO 0 | S2JB | 14PLB | MARIANA | 14240 |  | B2 | 105000 | 215265898 | EDMI | MK10E | Cl 0,5S/In 5(10)A/3x230-400 | 2015 | 40 | 200/5 | 1 | MCCB | 160 |  |  |  | 354031089972860 | MLIS | MLB-G3002 | 082212788083 | TELKOMSEL
141001200640 | DINAS PEMUDA | KK KOMPLEK POM | S2JB | 14PLB | RIVAI | 14100 |  | P1 | 41500 | 216353492 | EDMI | MK10 | Cl 1/In 5(80)A/3x230-400 | 2016 | 1 | 1 | 1 | MCB | 63 |  |  |  | 355784011787009 | WASION | WS-18E | 08117143224 | TELKOMSEL
141002490283 | RSIA MAMA | KP KAMPUS JL. LEMBING, PAKJO, IB I | S2JB | 14PLB | RIVAI | 14100 |  | B2 | 82500 | 201401004629 | WASION | imeter 318 | Cl 1/In 5(10)A/3x230-400 | 2014 | 30 | 150/5 | 1 | MCCB | 125 |  |  |  | 355784011784949 | WASION | WS-18E | 08117809354 | TELKOMSEL
142000725418 | R KELAS (KANDEP AGAMA) | PR KANDEP AGAMA KAYU AGUNG | S2JB | 14PLB | KAYU AGUNG | 14200 |  | S2 | 33000 | 216788814 | EDMI | MK10E | Cl 1/In 5(80)A/3x230-400 | 2016 | 1 | 1 | 1 | MCB | 50 |  |  |  | 351519092356173 | MLIS | MLB-G3001 | 08117898152 | TELKOMSEL
141203107101 | M HUSIN | JL TJ API PRGUDNGAN PLG STAR | S2JB | 14PLB | SUKARAME | 14120 |  | R3 | 53000 | 201401004645 | WASION | imeter 318 | Cl 1/In 5(10)A/3x230-400 | 2014 | 20 | 100/5 | 1 | MCCB | 80 |  |  |  | 355703094002631 | EDMI | TWM1000 | 082212788094 | TELKOMSEL
141002307689 | PT PRATAMA CIPTA DIGITAL | JL ANGKATAN HARAP | S2JB | 14PLB | RIVAI | 14100 |  | B2 | 131000 | 201401006720 | WASION | imeter 310 | Cl 0,5S/In 5(10)A/3x230-400 | 2014 | 40 | 200/5 | 1 | MCCB | 200 |  |  |  | 359094029153889 | MAESTRO | M1003GXT02 | 087783897172 | XL
141102530427 | IR.HAYATUDIN | DS KENTEN LAUT | S2JB | 14PLB | KENTEN | 14110 |  | B2 | 53000 | 55038662 | ITRON | ACE6000 | Cl 1/In 5(10)A/3x230-400 | 2011 | 20 | 100/5 | 1 | MCCB | 80 |  |  |  | 358104090067867 | MLIS | MLB-G3002 | 0818483301 | XL
141001908298 | BALAI PRAKTEK STM I | JL DEMANG LEBAR DAUN | S2JB | 14PLB | RIVAI | 14100 |  | S2 | 82500 | 215265933 | EDMI | MK10 | Cl 1/In 5(10)A/3x230-400 | 2015 | 30 | 150/5 | 1 | MCCB | 125 |  |  |  | 359094029162971 | MAESTRO | M1003GXT02 | 08117143111 | TELKOMSEL
142300102912 | KANTOR DPR TKII BANY | JL SEKOJO | S2JB | 14PLB | PANGKALAN BALAI | 14230 |  | P1 | 105000 | 212363954 | EDMI | MK6N | Cl 0,5S/In 5(10)A/3x230-400 | 2012 | 40 | 200/5 | 1 | MCCB | 160 |  |  |  | 359094024899981 | MAESTRO | M1003GXT02 | 08117143120 | TELKOMSEL
141002392925 | PT GRY INTI SEJAHTERA INS | JL POM IX | S2JB | 14PLB | RIVAI | 14100 |  | LB3 | 4330000 | 215265932 | EDMI | MK10E | Cl 0,5S/In 5(10)A/3x57,7-100 | 2015 | 6000 | 150/5 | 20.000/100 | RELAY | 126 |  |  |  | 355784011767928 | WASION | WS-18E | 08170884579 | XL
141002412020 | DENI ARIFIN | JL AKBP AMIN KEL 18 ILIR KEC SELERO | S2JB | 14PLB | RIVAI | 14100 |  | B2 | 41500 | 201301002113 | WASION | imeter 310 | Cl 1/In 5(80)A/3x230-400 | 2013 | 1 | 1 | 1 | MCB | 63 |  |  |  | 355703093965127 | EDMI | TWM1000 | 0818483197 | XL
141002134475 | KTR PIP2BPUC KARY SS | JL KAPT.A.SASTRO | S2JB | 14PLB | RIVAI | 14100 |  | P1 | 41500 | 180101302429 | WASION | imeter 318 | Cl 1/In 5(80)A/3x230-400 | 2018 | 1 | 1 | 1 | MCB | 63 |  |  |  | 355703093884583 | EDMI | TWM1000 | 0818483185 | XL
141000111481 | HERLINA | JL KESUMAH A | S2JB | 14PLB | RIVAI | 14100 |  | B2 | 82500 | 201401200422 | WASION | imeter 318 | Cl 1/In 5(10)A/3x230-400 | 2014 | 30 | 150/5 | 1 | MCCB | 125 |  |  |  | 355703093941789 | EDMI | TWM1000 | 0818483207 | XL
141102185728 | MERRY KRISNA | JL SUKA KARYA | S2JB | 14PLB | KENTEN | 14110 |  | B2 | 82500 | 55038713 | ITRON | ACE6000 | Cl 1/In 5(10)A/3x230-400 | 2011 | 30 | 150/5 | 1 | MCCB | 125 |  |  |  | 866248025927136 | WASION | WS-18E | 08127115045 | TELKOMSEL
141202846104 | YULI | JL LIMAS | S2JB | 14PLB | SUKARAME | 14120 |  | I2 | 197000 | 215390531 | EDMI | MK10 | Cl 0,5S/In 5(10)A/3x230-400 | 2015 | 60 | 300/5 | 1 | MCCB | 300 |  |  |  | 359094029179942 | MAESTRO | M1003GXT02 | 08117118308 | TELKOMSEL
142320021740 | PT BANK SUMSEL | DS SUNGAI LILIN | S2JB | 14PLB | PANGKALAN BALAI | 14230 |  | B2 | 53000 | 37114310 | ACTARIS | SL7000 | Cl 1/In 5(10)A/3x230-400 | 2011 | 20 | 100/5 | 1 | MCCB | 80 |  |  |  | 359094029153954 | MAESTRO | M1003GXT02 | 08179823117 | XL
141100322196 | KAPTEN MASKUAN YM | LR KAMIL | S2JB | 14PLB | KENTEN | 14110 |  | B2 | 41500 | 201401200322 | WASION | imeter 318 | Cl 1/In 5(80)A/3x230-400 | 2014 | 1 | 1 | 1 | MCB | 63 |  |  |  | 355703093942340 | EDMI | TWM1000 | 0818483075 | XL
141002174147 | PT.BAYU JAYA LESTARI | KP KAMPUS ANGGAR | S2JB | 14PLB | RIVAI | 14100 |  | B2 | 53000 | 55038757 | ITRON | ACE6000 | Cl 1/In 5(10)A/3x230-400 | 2011 | 20 | 100/5 | 1 | MCCB | 80 |  |  |  | 359094024900599 | MAESTRO | M1003GXT02 | 08117129823 | TELKOMSEL
142000546799 | KANTOR DPRD KAB OKI | DS JUA JUA | S2JB | 14PLB | KAYU AGUNG | 14200 |  | P2 | 240000 | 212364993 | EDMI | MK6N | Cl 0,5S/In 5(10)A/3x57,7-100 | 2012 | 400 | 10/5 | 20.000/100 | RELAY | 7 |  |  |  | 355784011782273 | WASION | WS-18E | 08117839408 | TELKOMSEL
141301430680 | VENUE WISMA ATLET GDG.2 | JL GUBHBASTARI | S2JB | 14PLB | AMPERA | 14130 |  | P2 | 555000 | 215390778 | EDMI | MK10E | Cl 0,5S/In 5(10)A/3x57,7-100 | 2015 | 800 | 20/5 | 20.000/100 | RELAY | 16 |  |  |  | 353957064514700 | EDMI | EWM100 | 08117802225 | TELKOMSEL
141000296651 | PT MUSI SUKSES BERSAMA | JL ISKANDAR C | S2JB | 14PLB | RIVAI | 14100 |  | B2 | 41500 | 180101204732 | WASION | imeter 310 | Cl 1/In 5(80)A/3x230-400 | 2018 | 1 | 1 | 1 | MCB | 63 |  |  |  | 355703093982841 | EDMI | TWM1000 | 0818483205 | XL
141001026900 | KH A HALIM | JL DR M ISA | S2JB | 14PLB | RIVAI | 14100 |  | R3 | 66000 | 215390562 | EDMI | MK10 | Cl 1/In 5(10)A/3x230-400 | 2015 | 20 | 100/5 | 1 | MCCB | 100 |  |  |  | 359094029178902 | MAESTRO | M1003GXT02 | 08117129818 | TELKOMSEL
142200222237 | KTR PERTANIAN | JL MERDEKA LK 7 | S2JB | 14PLB | SEKAYU | 14220 |  | P1 | 33000 | 180101103029 | WASION | imeter 310 | Cl 1/In 5(80)A/3x230-400 | 2018 | 1 | 1 | 1 | MCB | 50 |  |  |  | 356029090672212 | MLIS | MLB-G3001 | 08117877080 | TELKOMSEL
142501057138 | PT. NIAGATAMA KENCANA | JL RAYA PLG_PRAB | S2JB | 14PLB | INDERALAYA | 14250 |  | B2 | 197000 | 215390219 | EDMI | MK10 | Cl 0,5S/In 5(10)A/3x230-400 | 2015 | 60 | 300/5 | 1 | MCCB | 300 |  |  |  | 353957064589058 | EDMI | EWM100 | 08117104920 | TELKOMSEL
141002266659 | PT.GLOBAL MULTIPACK | JL SIDOING KENAYAN RT | S2JB | 14PLB | RIVAI | 14100 |  | I2 | 197000 | 216580884 | EDMI | MK10E | Cl 0,5S/In 5(10)A/3x230-400 | 2016 | 60 | 300/5 | 1 | MCCB | 300 |  |  |  | 359094028208502 | MAESTRO | M1003GXT02 | 08117809412 | TELKOMSEL
141002663877 | PT BINTANG SURYA SINDO | JL RESIDEN ABDUL ROZAK 99E 50 | S2JB | 14PLB | RIVAI | 14100 |  | B2 | 41500 | 180101200813 | WASION | imeter 310 | Cl 1/In 5(80)A/3x230-400 | 2018 | 1 | 1 | 1 | MCB | 63 |  |  |  | 355703093945731 | EDMI | TWM1000 | 0818483177 | XL
141102019967 | ZAINAL | JL PATAL PUSRI | S2JB | 14PLB | KENTEN | 14110 |  | B2 | 53000 | 213312870 | EDMI | MK6N | Cl 1/In 5(10)A/3x230-400 | 2013 | 20 | 100/5 | 1 | MCCB | 80 |  |  |  | 354031089593039 | MLIS | MLB-G3002 | 0818483292 | XL
141002370253 | BTS_TBG_BENGKEL PAS | JL DEMANG LEBAR DAUN | S2JB | 14PLB | RIVAI | 14100 |  | LB2 | 10600 | 212247949 | EDMI | MK10 | Cl 1/In 5(80)A/3x230-400 | 2012 | 1 | 1 | 1 | MCB | 16 |  |  |  | 359094029161056 | MAESTRO | M1003GXT02 | 08127130699 | TELKOMSEL
141002683842 | MASJID AN NUR | JL KAPTEN A RIVAI NO.1008 0 | S2JB | 14PLB | RIVAI | 14100 |  | S2 | 66000 | 201401200454 | WASION | imeter 318 | Cl 1/In 5(10)A/3x230-400 | 2014 | 20 | 100/5 | 1 | MCCB | 100 |  |  |  | 355703094002482 | EDMI | TWM1000 | 0818483173 | XL
142310080819 | DRS USMAN SALEH . B. | DS LINGKUNGAN 2 | S2JB | 14PLB | PANGKALAN BALAI | 14230 |  | B2 | 41500 | 213312862 | EDMI | MK6N | Cl 1/In 5(10)A/3x230-400 | 2013 | 20 | 100/5 | 1 | MCCB | 63 |  |  |  | 359094029151644 | MAESTRO | M1003GXT02 | 087776401163 | XL
141000065760 | PT PELAYARAN SALAM BAHAGI | KP SEKIP | S2JB | 14PLB | RIVAI | 14100 |  | B2 | 53000 | 212363891 | EDMI | MK6E | Cl 1/In 5(10)A/3x230-400 | 2012 | 20 | 100/5 | 1 | MCCB | 80 |  |  |  | 359094029154903 | MAESTRO | M1003GXT02 | 08117880144 | TELKOMSEL
141201405452 | PT.SELAPAN P.LESTARI | JL HBR MOTIK | S2JB | 14PLB | SUKARAME | 14120 |  | B2 | 105000 | 201401005093 | WASION | imeter 318 | Cl 0,5S/In 5(10)A/3x230-400 | 2014 | 40 | 200/5 | 1 | MCCB | 160 |  |  |  | 359094029144797 | MAESTRO | M1003GXT02 | 08117817438 | TELKOMSEL
141300776991 | PT ASIA LOG | JL RAYA INDRALAYA | S2JB | 14PLB | AMPERA | 14130 |  | I3 | 240000 | 201305006274 | WASION | imeter 310 | Cl 0,5S/In 5(10)A/3x57,7-100 | 2013 | 400 | 10/5 | 20.000/100 | RELAY | 7 |  |  |  | 359094029156528 | MAESTRO | M1003GXT02 | 08117822947 | TELKOMSEL
141102641597 | PT.GAYA MAKMUR TRAKTOR | JL KEBUN BUNGA | S2JB | 14PLB | KENTEN | 14110 |  | B2 | 41500 | 216788671 | EDMI | MK10E | Cl 1/In 5(80)A/3x230-400 | 2016 | 1 | 1 | 1 | MCB | 63 |  |  |  | 359094029171735 | MAESTRO | M1003GXT02 | 08117899040 | TELKOMSEL
141202445724 | ARIFIN | KK PERGUDANGAN S HATA 6 F | S2JB | 14PLB | SUKARAME | 14120 |  | B2 | 66000 | 201401200323 | WASION | imeter 318 | Cl 1/In 5(10)A/3x230-400 | 2014 | 20 | 100/5 | 1 | MCCB | 100 |  |  |  | 354031089592031 | MLIS | MLB-G3002 | 0818483502 | XL
141001697642 | INDOSIAR VISUAL MDR | LR HARAPAN | S2JB | 14PLB | RIVAI | 14100 |  | B2 | 197000 | 55038377 | ACTARIS | SL7000 | Cl 0,5S/In 5(10)A/3x230-400 | 2011 | 60 | 300/5 | 1 | MCCB | 300 |  |  |  | 355703094005394 | EDMI | TWM1000 | 0818483189 | XL
142200034007 | KTR PENGANDILAN N | JL MERDEKA LKG 7 SKY | S2JB | 14PLB | SEKAYU | 14220 |  | P1 | 53000 | 201401005204 | WASION | imeter 310 | Cl 1/In 5(10)A/3x230-400 | 2014 | 20 | 100/5 | 1 | MCCB | 80 |  |  |  | 359094029168309 | MAESTRO | M1003GXT02 | 08179823129 | XL
141002348319 | SOFIAN GUNAWAN | JL RAJAWALI A. | S2JB | 14PLB | RIVAI | 14100 |  | B2 | 41500 | 213517742 | EDMI | MK10 | Cl 1/In 5(80)A/3x230-400 | 2013 | 1 | 1 | 1 | MCB | 63 |  |  |  | 359094024907214 | MAESTRO | M1003GXT02 | 087783897153 | XL
141000333164 | ASNAWIE TAMSYIR | JL VETERAN 11 | S2JB | 14PLB | RIVAI | 14100 |  | B2 | 82500 | 201401200428 | WASION | imeter 318 | Cl 1/In 5(10)A/3x230-400 | 2014 | 30 | 150/5 | 1 | MCCB | 125 |  |  |  | 355703093877520 | EDMI | TWM1000 | 0818483182 | XL
142300162538 | MOEKTI GUNAWAN | DS PULAU DS 11 | S2JB | 14PLB | PANGKALAN BALAI | 14230 |  | B2 | 66000 | 215390568 | EDMI | MK10 | Cl 1/In 5(10)A/3x230-400 | 2015 | 20 | 100/5 | 1 | MCCB | 100 |  |  |  | 356029090685578 | MLIS | MLB-G3001 | 08117829471 | TELKOMSEL
142520017747 | KTR TELEFON | DS TANJUNG RAJA | S2JB | 14PLB | INDERALAYA | 14250 |  | B2 | 41500 | 180101107361 | WASION | imeter 310 | Cl 1/In 5(80)A/3x230-400 | 2018 | 1 | 1 | 1 | MCB | 63 |  |  |  | 355784011768660 | WASION | WS-18E | 08117104919 | TELKOMSEL
142300102598 | KANTOR BUPATI BANYUA | JL SEKOJO | S2JB | 14PLB | PANGKALAN BALAI | 14230 |  | P1 | 82500 | 201401005089 | WASION | imeter 318 | Cl 1/In 5(10)A/3x230-400 | 2014 | 30 | 150/5 | 1 | MCCB | 125 |  |  |  | 355784011760782 | WASION | WS-18E | 08117118256 | TELKOMSEL
142300103602 | MESS DPRD PEMKAB BAY | JL SEKOJO | S2JB | 14PLB | PANGKALAN BALAI | 14230 |  | P1 | 82500 | 201401005433 | WASION | imeter 310 | Cl 1/In 5(10)A/3x230-400 | 2014 | 30 | 150/5 | 1 | MCCB | 125 |  |  |  | 359094024899164 | MAESTRO | M1003GXT02 | 08117129670 | TELKOMSEL
141300687120 | SHOW ROOM MITSUBISHI | DS PALEMBANG | S2JB | 14PLB | AMPERA | 14130 |  | B2 | 53000 | 212363906 | EDMI | MK6N | Cl 1/In 5(10)A/3x230-400 | 2012 | 20 | 100/5 | 1 | MCCB | 80 |  |  |  | 359094029177326 | MAESTRO | M1003GXT02 | 08117143102 | TELKOMSEL
141001875146 | HERMAN TJAHJA TJOA | KK KOMP ILIR BARAT PE | S2JB | 14PLB | RIVAI | 14100 |  | B2 | 66000 | 215390261 | EDMI | MK10 | Cl 1/In 5(10)A/3x230-400 | 2015 | 20 | 100/5 | 1 | MCCB | 100 |  |  |  | 355784011789732 | WASION | WS-18E | 08117425714 | TELKOMSEL
141301178973 | PENGGI PADI TOSIN | DS PALEMBANG | S2JB | 14PLB | AMPERA | 14130 |  | I2 | 197000 | 216580887 | EDMI | MK10E | Cl 0,5S/In 5(10)A/3x230-400 | 2016 | 60 | 300/5 | 1 | MCCB | 300 |  |  |  | 355784011794065 | WASION | WS-18E | 08117425738 | TELKOMSEL
142200012819 | KTR CAB DINAS LLAJ | JL KOL WAHID UDIN | S2JB | 14PLB | SEKAYU | 14220 |  | P1 | 53000 | 213035248 | EDMI | MK6N | Cl 1/In 5(10)A/3x230-400 | 2013 | 20 | 100/5 | 1 | MCCB | 80 |  |  |  | 355784011754710 | WASION | WS-18E | 08117132302 | TELKOMSEL
141002129278 | DINAS KIMPRASWIL | JL BOOM BARU . | S2JB | 14PLB | RIVAI | 14100 |  | P1 | 66000 | 215390656 | EDMI | MK10 | Cl 1/In 5(10)A/3x230-400 | 2015 | 20 | 100/5 | 1 | MCCB | 100 |  |  |  | 359094029148104 | MAESTRO | M1003GXT02 | 08117118307 | TELKOMSEL
141000783956 | PT BUANA SRIWIJAYA SEJAHT | JL PAGAR ALAM | S2JB | 14PLB | RIVAI | 14100 |  | B3 | 240000 | 201401001917 | WASION | imeter 310 | Cl 0,5S/In 5(10)A/3x57,7-100 | 2014 | 400 | 10/5 | 20.000/100 | RELAY | 7 |  |  |  | 359094024900094 | MAESTRO | M1003GXT02 | 08127194296 | TELKOMSEL
141000123576 | YPI FAJAR MULIA | JL DR WAHIDIN | S2JB | 14PLB | RIVAI | 14100 |  | S2 | 66000 | 55038381 | ACTARIS | SL7000 | Cl 1/In 5(10)A/3x230-400 | 2011 | 20 | 100/5 | 1 | MCCB | 100 |  |  |  | 359094029154176 | MAESTRO | M1003GXT02 | 087783897213 | XL
141000307298 | JOHANNES THAMRIM | JL BERINGIN JANGGUT | S2JB | 14PLB | RIVAI | 14100 |  | B2 | 66000 | 201401005167 | WASION | imeter 318 | Cl 1/In 5(10)A/3x230-400 | 2014 | 20 | 100/5 | 1 | MCCB | 100 |  |  |  | 359094029144045 | MAESTRO | M1003GXT02 | 08170870328 | XL
141202225103 | YYS AL FURQON | KK G.ASRI MANDIRI D | S2JB | 14PLB | SUKARAME | 14120 |  | S2 | 82500 | 201401006721 | WASION | imeter 318 | Cl 1/In 5(10)A/3x230-400 | 2014 | 30 | 150/5 | 1 | MCCB | 125 |  |  |  | 355784011769957 | WASION | WS-18E | 08117809338 | TELKOMSEL
141301762780 | PT KEM MUSI MARINDO | JL PUSKESMAS | S2JB | 14PLB | AMPERA | 14130 |  | B2 | 131000 | 212363953 | EDMI | MK6N | Cl 0,5S/In 5(10)A/3x230-400 | 2012 | 40 | 200/5 | 1 | MCCB | 200 |  |  |  | 359094029179181 | MAESTRO | M1003GXT02 | 08117829508 | TELKOMSEL
141200934189 | PT DWIPA KONEKTRA | JL ANWAR ARSYAD WAY HITAM | S2JB | 14PLB | SUKARAME | 14120 |  | B2 | 197000 | 55038758 | ITRON | ACE6000 | Cl 0,5S/In 5(10)A/3x230-400 | 2011 | 60 | 300/5 | 1 | MCCB | 300 |  |  |  | 359094028208460 | MAESTRO | M1003GXT02 | 08117850978 | TELKOMSEL
141301607486 | PABRIK PADI/IR.HASAN | JL SRIKANDI DESA PEGAYUT | S2JB | 14PLB | AMPERA | 14130 |  | I2 | 197000 | 55038734 | ITRON | ACE6000 | Cl 0,5S/In 5(10)A/3x230-400 | 2011 | 60 | 300/5 | 1 | MCCB | 300 |  |  |  | 359094028210169 | MAESTRO | M1003GXT02 | 08117850943 | TELKOMSEL
141202466740 | YANTO | DS TLG BUYUNG | S2JB | 14PLB | SUKARAME | 14120 |  | B2 | 66000 | 55038512 | ITRON | ACE6000 | Cl 1/In 5(10)A/3x230-400 | 2011 | 20 | 100/5 | 1 | MCCB | 100 |  |  |  | 359094028209476 | MAESTRO | M1003GXT02 | 08117850929 | TELKOMSEL
141000078169 | PT SAADA BENGKEL | JL SEKIP | S2JB | 14PLB | RIVAI | 14100 |  | B2 | 41500 | 180101200914 | WASION | imeter 310 | Cl 1/In 5(80)A/3x230-400 | 2018 | 1 | 1 | 1 | MCB | 63 |  |  |  | 355703093906709 | EDMI | TWM1000 | 0818483204 | XL
141202295134 | PT.BINA SAWIT MAKMUR | JL KOL.H.BURLIAN KM9 | S2JB | 14PLB | SUKARAME | 14120 |  | I3 | 240000 | 201305006282 | WASION | imeter 310 | Cl 0,5S/In 5(10)A/3x57,7-100 | 2013 | 400 | 10/5 | 20.000/100 | RELAY | 7 |  |  |  | 359094029181021 | MAESTRO | M1003GXT02 | 08127194342 | TELKOMSEL

## DIL (hidden)
Idpelanggan | Nama | Alamat | UNIT UPI | UNIT AP | UNIT UP | Kode Unit | Koordinat | Tarif | Daya
141001728156 | HOTEL CARRISSIMA | JL KAPT A SASTRO | S2JB | 14PLB | RIVAI | 14100 |  | B2 | 82500
141001304071 | DR NY IDA SENOSUTEJO | JL KAMPUS BL K- B | S2JB | 14PLB | RIVAI | 14100 |  | B2 | 41500
141000792468 | UNSRI | JL SRIJAYA NEGARA | S2JB | 14PLB | RIVAI | 14100 |  | P1 | 66000
141000179366 | GEREJA KRISTEN | JL SEMERU | S2JB | 14PLB | RIVAI | 14100 |  | S2 | 41500
141002529851 | KANTOR NAVIGASI KLS I PLG | JL BLINYU BOOM BARU PALEMBANG | S2JB | 14PLB | RIVAI | 14100 |  | P1 | 197000
142620186812 | RUMAH SAKIT ISLAM | JL DS TANAH MERAH | S2JB | 14PLB | TUGU MULYO | 14260 |  | S2 | 164000
141000926935 | PT BANK SUKA SADA | JL SAYANGAN | S2JB | 14PLB | RIVAI | 14100 |  | B2 | 41500
141001571563 | SUWARDI KASIM | JL SUDIRMAN KM | S2JB | 14PLB | RIVAI | 14100 |  | B2 | 41500
141002094325 | YAYASAN MDP | JL LINGKARAN I | S2JB | 14PLB | RIVAI | 14100 |  | B2 | 41500
141001315800 | YYS PENDIDIKAN NAS | JL KAPT MARZUKI | S2JB | 14PLB | RIVAI | 14100 |  | S2 | 66000
141000440607 | WILSON SUTANTIO | JL KENTEN LR SRIKAND | S2JB | 14PLB | RIVAI | 14100 |  | B2 | 66000
141202254847 | XL-BTS-PLM-2271868 | DS PALEMBANG | S2JB | 14PLB | SUKARAME | 14120 |  | B2 | 13200
141301166171 | KANTOR KEJARI PLG | DS PALEMBANG | S2JB | 14PLB | AMPERA | 14130 |  | P1 | 41500
141301167262 | PT BATU INDAH | DS PALEMBANG | S2JB | 14PLB | AMPERA | 14130 |  | I2 | 197000
141301178958 | PENGGI PADI JAYA S | DS PALEMBANG | S2JB | 14PLB | AMPERA | 14130 |  | I3 | 865000
141301181819 | FAKULTAS TEKNIK UMP | JL A.YANI | S2JB | 14PLB | AMPERA | 14130 |  | B2 | 105000
141301186034 | PT S DWIPA S ADIGUNA | DS PALEMBANG | S2JB | 14PLB | AMPERA | 14130 |  | B2 | 105000
141301188013 | GELORA SRIWIJAYA | JL GUB H BASTARI JK | S2JB | 14PLB | AMPERA | 14130 |  | P2 | 865000
141301190431 | ONG LIAN SOEN | LR PEDATUAN LAUT | S2JB | 14PLB | AMPERA | 14130 |  | B2 | 82500
141301193600 | GEDUNG SCIENCECENTER | DS PALEMBANG | S2JB | 14PLB | AMPERA | 14130 |  | P1 | 105000
141301193613 | CULTURAL CENTER | JL GUB H BASTARI JK | S2JB | 14PLB | AMPERA | 14130 |  | P2 | 345000
141301209862 | BALAI BESAR POM | DS PALEMBANG | S2JB | 14PLB | AMPERA | 14130 |  | P1 | 147000
141301211987 | PT PLN RAYON AMPERA | JL GUB BASTARI | S2JB | 14PLB | AMPERA | 14130 |  | P1 | 66000
141301222317 | PT FANTASI J M ABADI | DS PALEMBANG | S2JB | 14PLB | AMPERA | 14130 |  | B2 | 105000
141301224613 | ASTRA INTERNASIONAL | JL A.YANI | S2JB | 14PLB | AMPERA | 14130 |  | B2 | 164000
141301228304 | XL-BTS-PLM-BD636B | DS PALEMBANG | S2JB | 14PLB | AMPERA | 14130 |  | B2 | 13200
141301228509 | PERUSAHAAN DAERAH AI | JL DI PANJAITAN PL | S2JB | 14PLB | AMPERA | 14130 |  | P2 | 345000
141301238376 | HENGKIY PUTRA | JL JEPANG/TPA II MUS | S2JB | 14PLB | AMPERA | 14130 |  | B2 | 147000
141301241350 | H DODDY AMANCIK SH | DS PALEMBANG | S2JB | 14PLB | AMPERA | 14130 |  | B2 | 53000
141301255239 | KPP PRATAMA PLB | DS JEND.A.YANI | S2JB | 14PLB | AMPERA | 14130 |  | P1 | 131000
141100212365 | PUSLAT KEJURUAN INDS | JL SUKAMAJUKENTEN | S2JB | 14PLB | KENTEN | 14110 |  | S2 | 164000
141100276561 | TJIK NANG ALI | JL BASUKI RACHMAT | S2JB | 14PLB | KENTEN | 14110 |  | B2 | 131000
141100337583 | NV MUARA KELINGI | JL PABRIK BAN | S2JB | 14PLB | KENTEN | 14110 |  | I3 | 4330000
141100353926 | BALAI PEND TEHNIK | JL BASUKI RACHMAT | S2JB | 14PLB | KENTEN | 14110 |  | S3 | 210000
141100430188 | PER INDUSTRI DAMAI | DN SUKAMAJU | S2JB | 14PLB | KENTEN | 14110 |  | I2 | 66000
141100466795 | IWAN GUNAWAN | JL SUKABANGUN II | S2JB | 14PLB | KENTEN | 14110 |  | B2 | 23000
141100489013 | RUMAH SAKIT MYRIA | JL KOL H BURLIAN KM | S2JB | 14PLB | KENTEN | 14110 |  | LS3K | 345000
141100659219 | PABRIK"PLASTIK" | JL KENTEN SUKAMAJU | S2JB | 14PLB | KENTEN | 14110 |  | I2 | 147000
141100679580 | PT ATISHAR PANEL | JL GASING | S2JB | 14PLB | KENTEN | 14110 |  | I2 | 197000
141100687263 | DJAKFAR | JL KENTEN SUKATANI RT | S2JB | 14PLB | KENTEN | 14110 |  | B2 | 41500
141000201519 | KANTOR BEA & CUKAI | JL MAY M SASTRAWIRYA | S2JB | 14PLB | RIVAI | 14100 |  | P1 | 164000
141000724778 | SUSANTO | JL VETERAN | S2JB | 14PLB | RIVAI | 14100 |  | B2 | 41500
141000241479 | DRS ARMA | JL BASUKI RAHMAT | S2JB | 14PLB | RIVAI | 14100 |  | B2 | 41500
142300101467 | KANTOR DIKNAS | JL SEKOJO | S2JB | 14PLB | PANGKALAN BALAI | 14230 |  | P1 | 66000
142500056456 | KANTOR B.P.G. | DS INDRALAYA | S2JB | 14PLB | INDERALAYA | 14250 |  | P1 | 131000
142300103388 | MASJID AL-AMIR | JL SEKOJO | S2JB | 14PLB | PANGKALAN BALAI | 14230 |  | S2 | 53000
142000648900 | DINASTY II | JL KAPTEN H SULAIMAN | S2JB | 14PLB | KAYU AGUNG | 14200 |  | B2 | 66000
141001293018 | LIM TJIN HOEAT | JL DEMPO LUAR | S2JB | 14PLB | RIVAI | 14100 |  | B2 | 41500
142200043022 | RUMAH SAKIT UMUM SEK | JL KOL WAHID UDIN | S2JB | 14PLB | SEKAYU | 14220 |  | LS3 | 865000
141101085125 | YAYASAN RS CHARITAS | JL BETAWI RAYA | S2JB | 14PLB | KENTEN | 14110 |  | S2 | 41500
141001172582 | PT.KIWI SEMPURNA HTL | JL KOL ATMO 106 | S2JB | 14PLB | RIVAI | 14100 |  | B3 | 345000
141001172594 | YANTI SILVIA SUDARTO | LR KEPANDEAN | S2JB | 14PLB | RIVAI | 14100 |  | B2 | 82500
141001184081 | PT TELKOMSEL | JL VETERAN A | S2JB | 14PLB | RIVAI | 14100 |  | B2 | 105000
141001184208 | YYS. XAVARIUS | JL KAPT.MARZUKI | S2JB | 14PLB | RIVAI | 14100 |  | S2 | 197000
141001203335 | PT.BINA SAKTI KENPUT | JL TEMBUS PATAL PUSRI | S2JB | 14PLB | RIVAI | 14100 |  | B2 | 164000
141001214391 | MARTHA MAGDALENA | KK KOMP IB PERMAI | S2JB | 14PLB | RIVAI | 14100 |  | B2 | 41500
141001216674 | C V THAMRIN BROTHERS | JL MAYOR SANTOSO | S2JB | 14PLB | RIVAI | 14100 |  | B2 | 82500
141001246742 | HIMAWAN SUWARDI | KP SEKIP | S2JB | 14PLB | RIVAI | 14100 |  | I2 | 66000
141001254574 | AUDITORIUM PEMDA TKI | JL KAPT ARIVAI | S2JB | 14PLB | RIVAI | 14100 |  | P1 | 66000
141300930624 | RS UMUM MUHAMMADIYAH | JL A.YANI | S2JB | 14PLB | AMPERA | 14130 |  | S2 | 53000
141301585004 | UNIVERSITAS MUHAMMADIYAH | JL A YANI | S2JB | 14PLB | AMPERA | 14130 |  | S2 | 66000
141001033387 | YPU BINA WARGA | JL DUKU BINA WARGA | S2JB | 14PLB | RIVAI | 14100 |  | S2 | 53000
141000849201 | MESS PERTAMINA | JL KENTEN | S2JB | 14PLB | RIVAI | 14100 |  | R3 | 53000
142300259869 | SPBU BABAT BANYUASIN | DS BABAT BANYUASIN | S2JB | 14PLB | PANGKALAN BALAI | 14230 |  | B2 | 105000
141301283258 | ASAN MATJIK | LR PEDATUAN LAUT | S2JB | 14PLB | AMPERA | 14130 |  | B2 | 53000
141301332255 | MASJID IRHAMNA KAMILA | JL PANCA USAHA | S2JB | 14PLB | AMPERA | 14130 |  | S2 | 41500
141002294279 | TEDY WIJAYA | JL KENTEN | S2JB | 14PLB | RIVAI | 14100 |  | B2 | 66000
141002203780 | KATHARINA SUSANTI | JL LETKOL ISKANDAR | S2JB | 14PLB | RIVAI | 14100 |  | B2 | 41500
141301006477 | PENERANGAN PUMPHOUSE | KK KOMP PLTU | S2JB | 14PLB | AMPERA | 14130 |  | B2 | 66000
142000762512 | KANTOR GEDUNG PKK | JL LINTAS TIMUR KAYU AGUNG | S2JB | 14PLB | KAYU AGUNG | 14200 |  | P1 | 41500
141001256208 | BPJS KESEHATAN | JL R.SUKAMTO | S2JB | 14PLB | RIVAI | 14100 |  | B2 | 66000
141001257354 | GEDUNG PLAZA | KK KOMP ILIR BARAT PE | S2JB | 14PLB | RIVAI | 14100 |  | B3 | 1385000
141001260282 | PT INDAH PLAZA INTER | JL SUDIRMAN | S2JB | 14PLB | RIVAI | 14100 |  | LB3 | 2180000
141001268797 | YAYASAN YK MADIRA | JL JEND SUDIRMAN | S2JB | 14PLB | RIVAI | 14100 |  | B2 | 41500
141001279614 | MESS PERTIWI | JL BAY SALIM | S2JB | 14PLB | RIVAI | 14100 |  | B2 | 41500
141001298880 | SMA.NEGERI I | JL JAKSA AGUNG | S2JB | 14PLB | RIVAI | 14100 |  | S2 | 66000
141001314914 | PT TELKOM STDI | JL SUNGAI BUAH | S2JB | 14PLB | RIVAI | 14100 |  | B2 | 147000
141001375176 | PT RAJAWALI CITRA TE | JL MERAH PUTIH | S2JB | 14PLB | RIVAI | 14100 |  | B3 | 345000
141001375797 | GEDUNG ARSIP PEMDA | JL DM LB DAUN | S2JB | 14PLB | RIVAI | 14100 |  | P1 | 66000
141001375829 | SUPARNO WONOKROMO | JL ANG | S2JB | 14PLB | RIVAI | 14100 |  | B2 | 131000
141001387063 | CV CAHAYA LOGAM | JL AKBP CIK AGUS | S2JB | 14PLB | RIVAI | 14100 |  | I2 | 197000
141001392578 | HERMAN HALIM | JL LET SAYUTI | S2JB | 14PLB | RIVAI | 14100 |  | B2 | 66000
141001590822 | YAYASAN MUSI/STT | JL BANGAU | S2JB | 14PLB | RIVAI | 14100 |  | S2 | 105000
141001595354 | SYARIFAH H M | JL VETERAN | S2JB | 14PLB | RIVAI | 14100 |  | B2 | 66000
141001659670 | KANWIL PENERANGAN SS | JL A IRMA SURYANI. | S2JB | 14PLB | RIVAI | 14100 |  | P2 | 240000
141001752820 | HOTEL MELATI B S | JL JEND SUDIRMAN KM.. | S2JB | 14PLB | RIVAI | 14100 |  | B2 | 66000
141001773078 | KANTOR POLDA | JL JEND SUDIRMAN KM | S2JB | 14PLB | RIVAI | 14100 |  | P1 | 66000
141001774488 | INDOSAT SSR PLB | JL DEMANG LB DAUN | S2JB | 14PLB | RIVAI | 14100 |  | B3 | 240000
141001801706 | KANTOR BPKP | JL BANK RAYADEMANG | S2JB | 14PLB | RIVAI | 14100 |  | P1 | 147000
141001836100 | PT(PERSERO)SUCOFINDO | JL JEND SUDIRMAN KM 3 | S2JB | 14PLB | RIVAI | 14100 |  | B2 | 197000
141001852630 | GEDUNG OPERASIONAL CONTAC | JL DEMANG LEBAR DAUN | S2JB | 14PLB | RIVAI | 14100 |  | B2 | 66000
141001852998 | PT RABANA ASPALINDO | KP BOMBARU | S2JB | 14PLB | RIVAI | 14100 |  | B2 | 66000
141001853141 | KANTOR CABANG BII | JL KAPTEN ARIVAI | S2JB | 14PLB | RIVAI | 14100 |  | B3 | 345000
141001857704 | LP.TENIS PLN(INDOOR) | JL DEMANG LEBAR DAUN | S2JB | 14PLB | RIVAI | 14100 |  | B2 | 66000
141002209694 | PT. BAHANA CE | JL RAJAWALI I | S2JB | 14PLB | RIVAI | 14100 |  | B2 | 105000
141002213943 | GEDUNG PERPUSTAKAAN | JL PADANG SELASA | S2JB | 14PLB | RIVAI | 14100 |  | S2 | 82500
141002216541 | KANTOR KIR JLLAJ PRO | JL KAPT. A. RIVAI | S2JB | 14PLB | RIVAI | 14100 |  | P1 | 66000
141002216982 | PT. DEXA MEDICA | JL PERINTIS KEMERDE | S2JB | 14PLB | RIVAI | 14100 |  | B2 | 105000
141002217087 | AIR MANCUR JOGGING T | JL KAMBANG IWAK | S2JB | 14PLB | RIVAI | 14100 |  | P3 | 197000
141002217271 | LAB FK GIGI UNSRI | KK KOMP KAMPUS UNSRI | S2JB | 14PLB | RIVAI | 14100 |  | B2 | 105000
141002218627 | KANTOR DPRD TK.I SS | JL ARIOBIK 22 | S2JB | 14PLB | RIVAI | 14100 |  | P1 | 82500
141002218713 | PROG.NON FISIK UNSRI | JL SRIJAYA BK.BESAR | S2JB | 14PLB | RIVAI | 14100 |  | S2 | 66000
141002220267 | YYS IGNATIUS EDUKASI CEND | JL VETERAN | S2JB | 14PLB | RIVAI | 14100 |  | S2 | 66000
141002220813 | JASDAM II SRIWIJAYA | JL MERDEKA | S2JB | 14PLB | RIVAI | 14100 |  | B2 | 105000
141002227859 | GDG DOSEN IAIN R PAT | JL IAIN RADEN FATAH | S2JB | 14PLB | RIVAI | 14100 |  | LS3 | 1110000
141002235408 | PT.PDPDE HILIR | JL DEMANG LEBAR DAUN | S2JB | 14PLB | RIVAI | 14100 |  | B2 | 197000
141002236405 | DPU KOTA PLG POMPA B | JL VETERAN | S2JB | 14PLB | RIVAI | 14100 |  | P1 | 82500
141002239944 | DPU POMPA BANJIR | JL KAPT.A.RIVAI | S2JB | 14PLB | RIVAI | 14100 |  | P1 | 82500
141002241143 | SRIWIJAYA SP.CENTER | JL MERDEKA | S2JB | 14PLB | RIVAI | 14100 |  | B2 | 82500
141002246599 | AGUS HARIANTO | JL VETERAN | S2JB | 14PLB | RIVAI | 14100 |  | B2 | 105000
141002246621 | YYS MUSI PALEMBANG | JL PERKEBUNAN | S2JB | 14PLB | RIVAI | 14100 |  | S2 | 82500
141002246697 | TONY | JL KEBON DUKU | S2JB | 14PLB | RIVAI | 14100 |  | B2 | 41500
141002248306 | INDOSAT SSR PLB | JL ANGKATAN | S2JB | 14PLB | RIVAI | 14100 |  | B3 | 865000
141002257331 | POMPA BANJIR | JL KEBANGKAN | S2JB | 14PLB | RIVAI | 14100 |  | P1 | 82500
141002258766 | H.ROMI HERTON.SH.MH | JL TAQWA | S2JB | 14PLB | RIVAI | 14100 |  | R3 | 33000
141002260964 | UNIVERSITAS TERBUKA | JL ST.MANSYUR | S2JB | 14PLB | RIVAI | 14100 |  | S2 | 41500
141002260989 | LBPP LIA | JL SUDIRMAN . | S2JB | 14PLB | RIVAI | 14100 |  | B2 | 41500
141002263219 | XL-BTS-PLM-BDF31 | JL VETERAN | S2JB | 14PLB | RIVAI | 14100 |  | B2 | 13200
141002263297 | XL-BTS-PLM-2271889 | JL KIRANGGA WIRASANTI | S2JB | 14PLB | RIVAI | 14100 |  | B2 | 13200
141000076154 | MESS PATI KODAM II | JL TASIK | S2JB | 14PLB | RIVAI | 14100 |  | R3 | 41500
142310106445 | PT.MUBA ELECTRIC POW | DS TANJUNG AGUNG | S2JB | 14PLB | PANGKALAN BALAI | 14230 |  | C | 555000
141202295191 | RS.ERNALDI BAHAR PALEMBAN | JL ALANG2 LBR KM12 | S2JB | 14PLB | SUKARAME | 14120 |  | S3 | 865000
142200007563 | KANTOR BRI CAB SKY | LET MUNANDAR | S2JB | 14PLB | SEKAYU | 14220 |  | B2 | 66000
142300096471 | KANTOR DINAS PERHUBU | JL SEKOJO | S2JB | 14PLB | PANGKALAN BALAI | 14230 |  | P1 | 82500
141100748403 | LANGGAR AL IKLAS | JL MUSI RAYA TIMUR | S2JB | 14PLB | KENTEN | 14110 |  | S2 | 41500
141100829785 | PERUMTEL SKSD | JL KOL H BURLIAN | S2JB | 14PLB | KENTEN | 14110 |  | B3 | 1385000
141100832480 | S M K NEGERI 4 | JL ANGKATAN 66 | S2JB | 14PLB | KENTEN | 14110 |  | S2 | 53000
141100862097 | PT. VIVONESIA SEJAHTERA | JL R SOEKAMTO | S2JB | 14PLB | KENTEN | 14110 |  | B3 | 240000
141100885157 | DAHLIA PABR ANGGUR | DS SAKO | S2JB | 14PLB | KENTEN | 14110 |  | I3 | 345000
141100885488 | BANK TABUNGAN NEGARA | JL JEND SUDIRMAN | S2JB | 14PLB | KENTEN | 14110 |  | B2 | 197000
141100887659 | PT CAHAYA MURNI SRIWINDO | JL SAKO | S2JB | 14PLB | KENTEN | 14110 |  | I3 | 345000
141100891741 | SUJONO/PABR PAKU | KP TLG KERAMAT | S2JB | 14PLB | KENTEN | 14110 |  | I2 | 197000
141100912500 | RUSLI | JL KENTEN LAUT | S2JB | 14PLB | KENTEN | 14110 |  | I2 | 53000
141100915871 | LANNY MULIANA | JL BASUKI RACHMAT | S2JB | 14PLB | KENTEN | 14110 |  | B2 | 41500
141100944591 | PT ROMPOK ROTAN | JL SUKARELA KM 7 | S2JB | 14PLB | KENTEN | 14110 |  | I2 | 131000
141100952819 | DRS A LATIF MUIN | JL SUKA BANGUN II | S2JB | 14PLB | KENTEN | 14110 |  | R3 | 10600
141100985828 | PABRIK SELANG PLASTK | JL KEBUN BUNGA | S2JB | 14PLB | KENTEN | 14110 |  | I2 | 197000
141100988199 | PT SAKO INDAH GEMILG | DS SAKO KENTEN | S2JB | 14PLB | KENTEN | 14110 |  | I3 | 1110000
141101007481 | HABIBA | JL KENTEN RT 3/8 | S2JB | 14PLB | KENTEN | 14110 |  | B2 | 147000
141102314303 | SUYATNO | JL BASUKIRAHMAT | S2JB | 14PLB | KENTEN | 14110 |  | B2 | 66000
141000222202 | A . G O N I | KENTEN | S2JB | 14PLB | RIVAI | 14100 |  | B2 | 53000
142500704594 | PLN SEKTOR KRAMASAN | KK GI SMP TIGA IN | S2JB | 14PLB | INDERALAYA | 14250 |  | B2 | 53000
141002193179 | KMS.HM.SOLEH | JL LET.KOL ISKANDAR | S2JB | 14PLB | RIVAI | 14100 |  | B2 | 164000
141002126933 | PROG.STUDI MM.UNSRI | JL SRIJAYA NEGARA | S2JB | 14PLB | RIVAI | 14100 |  | S2 | 105000
142300066985 | P D A M | DS PENGUMBUK | S2JB | 14PLB | PANGKALAN BALAI | 14230 |  | I2 | 82500
141002250821 | RS.ISLAM STI KHODIJA | JL DEMANG LB DAUN | S2JB | 14PLB | RIVAI | 14100 |  | LS2 | 66000
141000261494 | GEDUNG DPRD TK II | JL SEKANAK | S2JB | 14PLB | RIVAI | 14100 |  | P1 | 105000
141002107704 | DISHUB KOTA PLG | P.SIDOING LAUTAN | S2JB | 14PLB | RIVAI | 14100 |  | B2 | 53000
141300774167 | YYS BINA DARMA | JL A.YANI | S2JB | 14PLB | AMPERA | 14130 |  | S2 | 164000
141202429056 | PT.TIRTA SUKSES PERKSA UN | JL RAYA PLG BETUNG | S2JB | 14PLB | SUKARAME | 14120 |  | I3 | 345000
141002265070 | PT.MUSI LESTARI IND. | JL LET.ISKANDAR | S2JB | 14PLB | RIVAI | 14100 |  | B2 | 41500
142500407335 | SMTP NEGERI | DS TALANG TALING | S2JB | 14PLB | INDERALAYA | 14250 |  | S2 | 41500
141101951272 | RS AZ ZAHRA | JL PURWOSARI | S2JB | 14PLB | KENTEN | 14110 |  | S2 | 105000
142300552626 | PDAM SIDANG MAS | DS SIDANG MAS | S2JB | 14PLB | PANGKALAN BALAI | 14230 |  | B2 | 53000
141002342078 | YYS CAHAYA MAITREYA | JL RESIDEN ABD ROZAK | S2JB | 14PLB | RIVAI | 14100 |  | B2 | 82500
142000528818 | PDAM SRINANTI | DN SRINANTI KEC PEDA | S2JB | 14PLB | KAYU AGUNG | 14200 |  | I2 | 164000
141102809043 | SCJ PROVINSI INDONESIA | JL SOAK PERMAI LR SIDOMAKMUR GG GOTONG RYNG | S2JB | 14PLB | KENTEN | 14110 |  | S2 | 53000
142200007273 | KANTOR DEP KESEHATAN | KOL WAHID UDIN | S2JB | 14PLB | SEKAYU | 14220 |  | P1 | 53000
142200118987 | PDAM BAILANGU | JL SKY BETUNG | S2JB | 14PLB | SEKAYU | 14220 |  | I2 | 53000
141000347446 | PABRIK ES/PT BUDIMAN | JL SG JERUJU | S2JB | 14PLB | RIVAI | 14100 |  | I3 | 345000
141000150155 | KT DINAS PETERNAKAN | LR KULIT | S2JB | 14PLB | RIVAI | 14100 |  | P1 | 66000
141002209836 | PAULUS FREKY BOEN TA | JL CEK SYEH | S2JB | 14PLB | RIVAI | 14100 |  | B2 | 41500
141102789764 | KEBUN PERCOBAAN PT PUSRI | JL LR ABADI | S2JB | 14PLB | KENTEN | 14110 |  | B2 | 53000
141300670700 | ROBBY HARTONO | DS PALEMBANG | S2JB | 14PLB | AMPERA | 14130 |  | B2 | 41500
141000930829 | HERMAN | JL CINDE WELAN | S2JB | 14PLB | RIVAI | 14100 |  | B2 | 41500
141000055531 | NJ H RAHAYA | JL DIPONEGORO | S2JB | 14PLB | RIVAI | 14100 |  | B2 | 66000
141000063880 | PT.SURYA ABADI PERMAI | KP SEKIP | S2JB | 14PLB | RIVAI | 14100 |  | B3 | 1385000
141000065564 | RUMAH PANGDAM II SWJ | JL SUDIRMAN | S2JB | 14PLB | RIVAI | 14100 |  | R3 | 66000
141000102092 | SCHOOL GEBOUW A/KERK | JL TALANG JAWA | S2JB | 14PLB | RIVAI | 14100 |  | S2 | 197000
141000102577 | SOFYAN EFFENDY | JL HANJEBAT | S2JB | 14PLB | RIVAI | 14100 |  | B2 | 33000
141000120731 | PDAM TIRTAMUSI | JL JEND SUDIRMAN KM 4 | S2JB | 14PLB | RIVAI | 14100 |  | LB3 | 865000
141000124792 | BANK CENTRA ASIA | JL MESJID LAMA | S2JB | 14PLB | RIVAI | 14100 |  | B2 | 105000
141000075800 | PT ALIR MANJAYA | JL ALI GATMIR | S2JB | 14PLB | RIVAI | 14100 |  | I3 | 345000
141201638759 | PT KEMALA MOBIL PKS | JL KOL H BURLIAN | S2JB | 14PLB | SUKARAME | 14120 |  | B2 | 41500
141000069008 | MENARA AIRKOTAPRADJA | JL MERDEKA | S2JB | 14PLB | RIVAI | 14100 |  | P1 | 147000
141002528038 | PT GRAND SARANA MANDIRI | JL VETERAN 999 | S2JB | 14PLB | RIVAI | 14100 |  | B3 | 1730000
141000381391 | BEND KANWIL DEPKES | KK KOMPLEK RSUP | S2JB | 14PLB | RIVAI | 14100 |  | P1 | 164000
141002486740 | DISPENDA KOTA PLG | JL MERDEKA | S2JB | 14PLB | RIVAI | 14100 |  | P1 | 41500
141002424550 | PT THAMRIN BROTHERS | JL KAPTEN ARIVAI KEC IT 2 PALEMBANG | S2JB | 14PLB | RIVAI | 14100 |  | B2 | 53000
141202695383 | LUISFIANTO (C) | JL BY PASS MUSI II | S2JB | 14PLB | SUKARAME | 14120 |  | B2 | 66000
141002131168 | UNIVEESITAS SRIWIJAY | JL PD.SELASA | S2JB | 14PLB | RIVAI | 14100 |  | S2 | 147000
141002134021 | FAKULTAS HUKUM UNSRI | KP SEKIP | S2JB | 14PLB | RIVAI | 14100 |  | S2 | 66000
141002140155 | TRANSMITER TV | JL KAPTEN A. RIVAI | S2JB | 14PLB | RIVAI | 14100 |  | B2 | 164000
141002143812 | HARUM TAMARA KFC | JL VETERAN | S2JB | 14PLB | RIVAI | 14100 |  | B2 | 131000
141002150108 | PT. INDOKARYA INTERNUSA | JL MAY.MEMET S | S2JB | 14PLB | RIVAI | 14100 |  | I3 | 2180000
141002151948 | RACHMAN LATIEF | JL VETERAN | S2JB | 14PLB | RIVAI | 14100 |  | B2 | 66000
141301310886 | KGS.H.M.GHAZALI DUNG | KK PASAR INDUK | S2JB | 14PLB | AMPERA | 14130 |  | B2 | 66000
141002356657 | PT PDPDE HILIR | JL DEMANG LEBAR DAUN | S2JB | 14PLB | RIVAI | 14100 |  | B2 | 53000
141301155290 | SURYANTO | JL K M OGAN | S2JB | 14PLB | AMPERA | 14130 |  | B2 | 23000
142300148924 | PDAM TIRTA BETUAH | DS PENGUMBUK | S2JB | 14PLB | PANGKALAN BALAI | 14230 |  | B2 | 164000
141202412389 | HERY SUSANTO.O | JL PLG BETUNG | S2JB | 14PLB | SUKARAME | 14120 |  | B2 | 41500
141202295159 | PT.GEOSERVICE ( LTD ) | JL TJ API-API | S2JB | 14PLB | SUKARAME | 14120 |  | B2 | 82500
141102346579 | CHANDRA HUISANTO | KK PALEMBANG REGENCY | S2JB | 14PLB | KENTEN | 14110 |  | R3 | 41500
141000078105 | M YUSUF | JL SEKIP | S2JB | 14PLB | RIVAI | 14100 |  | B2 | 41500
141202685230 | KURMIN HALIM, SH.2 | JL KOLONEL H. BURLIAN | S2JB | 14PLB | SUKARAME | 14120 |  | B2 | 66000
141000751140 | LENAWATI WIJAYA | JL KOL ATMO D | S2JB | 14PLB | RIVAI | 14100 |  | B2 | 53000
141000763287 | BANK BUMI DAYA | JL JEND SUDIRMAN | S2JB | 14PLB | RIVAI | 14100 |  | B3 | 555000
141000796768 | INDUSTRI.K.GUNAWAN.T | JL MAYOR SANTOSO . | S2JB | 14PLB | RIVAI | 14100 |  | B2 | 66000
141000811996 | KTR.PLN WIL.IV.S.S | JL KAPTEN ARIVAI. | S2JB | 14PLB | RIVAI | 14100 |  | B3 | 690000
141000824705 | PERG T SYAHYAKIRTI | JL SUI MOH MANSYUR | S2JB | 14PLB | RIVAI | 14100 |  | S2 | 82500
141000832688 | GEDUNG DPRD TK I SS | JL KAPT ARIVAI | S2JB | 14PLB | RIVAI | 14100 |  | P2 | 865000
141000833575 | RSRK CHARITAS | JL JEND SUDIRMAN | S2JB | 14PLB | RIVAI | 14100 |  | S3K | 1730000
141000844416 | PT.BHANDA GHARA REKS | JL SEI LAIS | S2JB | 14PLB | RIVAI | 14100 |  | B2 | 105000
141000854033 | PERTAMINA | JL KENTEN BARAT | S2JB | 14PLB | RIVAI | 14100 |  | R3 | 66000
141000854046 | CLUB HOUCE&PERTAMINA | JL KENTEN | S2JB | 14PLB | RIVAI | 14100 |  | B2 | 41500
141000886668 | KANTOR PERUMTEL III | JL KAPT A RIVAI | S2JB | 14PLB | RIVAI | 14100 |  | B3 | 1110000
141000914781 | KTR K P U | JL MAY SANTOSO | S2JB | 14PLB | RIVAI | 14100 |  | P1 | 41500
141000918166 | PT TUMBUH SEJAHTERA | JL RUSTAM EFFENDI | S2JB | 14PLB | RIVAI | 14100 |  | B2 | 33000
141000923314 | YAYASAN XAVERIUS | JL KOL.ATMO A | S2JB | 14PLB | RIVAI | 14100 |  | S2 | 105000
141000940228 | GEDUNG AUDITORIUM | JL RADIO : | S2JB | 14PLB | RIVAI | 14100 |  | P1 | 105000
141000946197 | GEREJA HATI KUDUS | JL KOL ATMO | S2JB | 14PLB | RIVAI | 14100 |  | S2 | 66000
141000955545 | GEDUNG MAPOLDA BLOKC | JL SUDIRMAN KM. | S2JB | 14PLB | RIVAI | 14100 |  | P1 | 131000
141000968786 | GEREJA HKBP | JL MAY RUSLAN | S2JB | 14PLB | RIVAI | 14100 |  | S2 | 131000
141000988858 | SRI MULYANA | JL R SUKAMTO | S2JB | 14PLB | RIVAI | 14100 |  | B2 | 41500
141000992492 | KOLREN LUMBANTIRTA | KK KOMPLEK POM | S2JB | 14PLB | RIVAI | 14100 |  | B3 | 240000
141001001398 | WISMA POLDA/POLDA | DS 20 ILIR | S2JB | 14PLB | RIVAI | 14100 |  | R3 | 66000
141301903655 | CV THIWAN PUTRA | JL PASAR INDUK JAKABARING | S2JB | 14PLB | AMPERA | 14130 |  | B2 | 164000
142250024298 | PDAM NGULAK | DN NGULAK 3 | S2JB | 14PLB | SEKAYU | 14220 |  | I2 | 82500
142200063951 | K.DIN PU CIPTA KARYA | JL KOLWAHID UDIN | S2JB | 14PLB | SEKAYU | 14220 |  | P1 | 53000
141000127741 | INTERNATIONAL THEATE | JL SUDIRMAN | S2JB | 14PLB | RIVAI | 14100 |  | B2 | 105000
141000128165 | H M AKIP MATRACO | TJOKROAMITO | S2JB | 14PLB | RIVAI | 14100 |  | R3 | 41500
141000131687 | NV RAMBANG | JL MAY RUSLAN | S2JB | 14PLB | RIVAI | 14100 |  | I3 | 240000
141000132559 | NV APOTIK KINOL | JL SUDIRMAN | S2JB | 14PLB | RIVAI | 14100 |  | B2 | 66000
141000134109 | A ROZAK HAMID | JL SEKIP A | S2JB | 14PLB | RIVAI | 14100 |  | B2 | 41500
141000134831 | KOKO GUNAWAN THAMRIN | JL SUDIRMAN | S2JB | 14PLB | RIVAI | 14100 |  | B2 | 41500
141000134942 | HOTEL PERMATA | JL SUDIRMAN | S2JB | 14PLB | RIVAI | 14100 |  | B2 | 53000
141000135586 | KOKO GUNAWAN THAMRIN | JL SUDIRMAN | S2JB | 14PLB | RIVAI | 14100 |  | B2 | 41500
141000138865 | DPU TK I SS/KANWIL | LR KULIT | S2JB | 14PLB | RIVAI | 14100 |  | P1 | 82500
141000141644 | GEREJA KATHOLIK | JL SEPATI | S2JB | 14PLB | RIVAI | 14100 |  | S2 | 66000
141000155480 | BBD CAB PLG | JL KOL ATMO | S2JB | 14PLB | RIVAI | 14100 |  | B2 | 82500
141000164912 | TJONG KWEE NYI | JL DUKU | S2JB | 14PLB | RIVAI | 14100 |  | I2 | 82500
141000168459 | SILITONGA | LR PAGAR ALAM | S2JB | 14PLB | RIVAI | 14100 |  | B2 | 66000
141000169578 | BKTN | JL KAPT RIVAI | S2JB | 14PLB | RIVAI | 14100 |  | B3 | 240000
141000169710 | H ABD CHALIK | JL BUKIT DARAT | S2JB | 14PLB | RIVAI | 14100 |  | B2 | 105000
141000169845 | DR GUPITO | JL BK LEMBAH | S2JB | 14PLB | RIVAI | 14100 |  | R3 | 41500
141000173256 | DEPOT OBAT RUMKIT | JL BENTENG | S2JB | 14PLB | RIVAI | 14100 |  | P1 | 66000
141000177031 | M ARSYAD | JL MAYOR RUSLAN | S2JB | 14PLB | RIVAI | 14100 |  | B2 | 131000
141000177421 | RRI KM 4 | JL PAKJO | S2JB | 14PLB | RIVAI | 14100 |  | P1 | 131000
141000177433 | BANK EXIM INDONESIA | JL TP RUSTAM EFFENDI | S2JB | 14PLB | RIVAI | 14100 |  | B2 | 105000
141000180431 | KANTOR SENSUS | JL KAPT ANWAR SASTRO | S2JB | 14PLB | RIVAI | 14100 |  | P1 | 82500
141000184768 | BANK DAGANG NEGARA | KK KOMP PASAR 16 | S2JB | 14PLB | RIVAI | 14100 |  | B2 | 82500
141000185890 | BNI 1946 WILAYAH III | JL SUDIRMAN | S2JB | 14PLB | RIVAI | 14100 |  | B3 | 690000
141000186819 | KANTOR ALRI | JL BOM BARU | S2JB | 14PLB | RIVAI | 14100 |  | P1 | 66000
141000187051 | PLN PIKITRING SB SEL | JL BENDUNG | S2JB | 14PLB | RIVAI | 14100 |  | B2 | 33000
141000187704 | OTHO ISKANDAR | JL JEND SUDIRMAN | S2JB | 14PLB | RIVAI | 14100 |  | B2 | 66000
141000187802 | ASTRA INTERNATIONAL | JL VETERAN | S2JB | 14PLB | RIVAI | 14100 |  | B2 | 105000
141002153247 | XL-BTS-PLM-B4620A | JL TOL SUKAR HATTA | S2JB | 14PLB | RIVAI | 14100 |  | B2 | 16500
141002155044 | BANK BRI | JL LET.KOL ISKANDAR | S2JB | 14PLB | RIVAI | 14100 |  | B2 | 66000
141002156608 | SPBU COCO 21.101.01 | JL AKBP CEK AGUS | S2JB | 14PLB | RIVAI | 14100 |  | B3 | 240000
141002158641 | VIHARA MAITREYA DUTA | JL SEMERU | S2JB | 14PLB | RIVAI | 14100 |  | S2 | 66000
141002163671 | KHA AZIS HAMID | JL BASUKI RACHMAT | S2JB | 14PLB | RIVAI | 14100 |  | B2 | 66000
141002166022 | P3SM | JL ANGKATAN | S2JB | 14PLB | RIVAI | 14100 |  | B3 | 5540000
141002166392 | PT.GOLDEN GEMIRI | JL VETERAN | S2JB | 14PLB | RIVAI | 14100 |  | B2 | 197000
141002168509 | PAL TV | KP KAMPUS BLOK H-2 | S2JB | 14PLB | RIVAI | 14100 |  | B2 | 105000
141002168610 | PT.BAYUJAYA LESTARI | KP KAMPUS BLOK H-2 | S2JB | 14PLB | RIVAI | 14100 |  | B2 | 82500
141002168622 | PT BAYU JAYA LESTARI | KP KAMPUS BLOK H-2 | S2JB | 14PLB | RIVAI | 14100 |  | B2 | 82500
141002168870 | PT IMPERIUM HAPPY PU | KP KAMPUS BLOK H-2 | S2JB | 14PLB | RIVAI | 14100 |  | B2 | 66000
141002168980 | PT.BAYUJAYA LESTARI | KP KAMPUS BLOK H-2 | S2JB | 14PLB | RIVAI | 14100 |  | B2 | 82500
141002169010 | PT.BAYUJAYA LESTARI | KP KAMPUS BLOK H-2 | S2JB | 14PLB | RIVAI | 14100 |  | B2 | 41500
141002169412 | SAIMEN BAKERY | KK KOMPLEK.PLG SQUARE | S2JB | 14PLB | RIVAI | 14100 |  | B2 | 105000
141002169617 | PT.BAYUJAYA LESTARI | KP KAMPUS BLOK H-2 | S2JB | 14PLB | RIVAI | 14100 |  | B2 | 131000
141002173307 | PT.BAYU JAYA LESTARI | KP KAMPUS ANGGAR | S2JB | 14PLB | RIVAI | 14100 |  | B2 | 66000
141002173310 | PT.BAYU JAYA LESTARI | KP KAMPUS BLOK H-2 | S2JB | 14PLB | RIVAI | 14100 |  | B2 | 66000
141002182222 | PT.MEGA SENTRAL HOTEL | JL BASUKI RAHMAD | S2JB | 14PLB | RIVAI | 14100 |  | B3 | 555000
141002186464 | IR.ROBDYARDI | JL TASIK | S2JB | 14PLB | RIVAI | 14100 |  | B2 | 66000
141002187421 | HADI LUKITO | JL VETERAN | S2JB | 14PLB | RIVAI | 14100 |  | B2 | 82500
141002190003 | BELVENA | JL MAY RUSLAN | S2JB | 14PLB | RIVAI | 14100 |  | B2 | 41500
141002192326 | HADI LUKITO | JL VETERAN . | S2JB | 14PLB | RIVAI | 14100 |  | B2 | 82500
141002192338 | XL-GRAHA-ROPLM3 | JL ANGKATAN | S2JB | 14PLB | RIVAI | 14100 |  | B3 | 555000
141002193095 | PUSAT KESEHATAN YK. | JL SUDIRMAN | S2JB | 14PLB | RIVAI | 14100 |  | B2 | 131000
141002194000 | HOTEL ARISTA | JL ANGKATAN | S2JB | 14PLB | RIVAI | 14100 |  | B3 | 1110000
141002197647 | BANK NIAGA | JL JEND.SUDIRMAN | S2JB | 14PLB | RIVAI | 14100 |  | B2 | 41500
141002201538 | XL-BTS-PLM-BD623A | JL KB GEDE . | S2JB | 14PLB | RIVAI | 14100 |  | B2 | 13200
141001007236 | PT SINAR ALAM PERMAI | JL BELABAK | S2JB | 14PLB | RIVAI | 14100 |  | B3 | 240000
141001016418 | KAWITEL 3 SUMBAGSEL | JL SUDIRMAN KM. 30 | S2JB | 14PLB | RIVAI | 14100 |  | B3 | 555000
141001048664 | BANK EXPORT-IMPORT | JL KAPTEN A RIVAI | S2JB | 14PLB | RIVAI | 14100 |  | B3 | 690000
141001048677 | PRESIDENT DEPT STORE | JL LETKOL ISKANDAR | S2JB | 14PLB | RIVAI | 14100 |  | B3 | 345000
141001050763 | KPWIL DEPDIKBUD SS | JL DEMANG LEBAR DAUN | S2JB | 14PLB | RIVAI | 14100 |  | P1 | 82500
141001054797 | CV MAJU MAPAN LESTARI | JL PUTRI RAMB SLAKO | S2JB | 14PLB | RIVAI | 14100 |  | I2 | 197000
141001061157 | KONI LAP TEMBAK | KK KOMPLEK POM | S2JB | 14PLB | RIVAI | 14100 |  | P1 | 33000
141001074209 | YAYASAN XAVERIUS 3 | JL KOL ATMO | S2JB | 14PLB | RIVAI | 14100 |  | S2 | 105000
141001074527 | S.M.K.K.NEGERI | JL MAY.RUSLAN | S2JB | 14PLB | RIVAI | 14100 |  | S2 | 66000
141001124147 | BANDUNG STORE | JL TP RUSTAM EFFENDI | S2JB | 14PLB | RIVAI | 14100 |  | B2 | 197000
141001139782 | PT.SUDJAKA | PERINT KEMERDEKAAN | S2JB | 14PLB | RIVAI | 14100 |  | B2 | 41500
141001144509 | MIE MIE | JL ANGKATAN 45 | S2JB | 14PLB | RIVAI | 14100 |  | B2 | 66000
141001146264 | PT TESPEN CAB UTAMA | JL SUDIRMAN KM. | S2JB | 14PLB | RIVAI | 14100 |  | B2 | 147000
141001148671 | PERUS SABUN JULIE | JL LET JAIMAS UJUNG | S2JB | 14PLB | RIVAI | 14100 |  | I2 | 66000
141001163363 | PT DVN TV TUJUH | JL ANGKATAN HARAP | S2JB | 14PLB | RIVAI | 14100 |  | B2 | 164000
141001167525 | YPK MULTI DATA | JL DE.PO BARU | S2JB | 14PLB | RIVAI | 14100 |  | B2 | 82500
141301646024 | CV. TRIPILE | JL LINGKAR SELATAN DS BABATAN SAUDAGAR | S2JB | 14PLB | AMPERA | 14130 |  | B2 | 82500
141102938549 | PT.TRIMURNI USAHA JAYA | JL PANGERAN AYIN NO.333 | S2JB | 14PLB | KENTEN | 14110 |  | B2 | 41500
141002496827 | RS PELABUHAN | JL MAYOR MEMET 0 | S2JB | 14PLB | RIVAI | 14100 |  | S3K | 1385000
141102149593 | MUHAMMADIYAH I | JL BALAYUDA | S2JB | 14PLB | KENTEN | 14110 |  | S2 | 41500
141102374684 | FERRYANTO, TA | JL TJ SIAPI API | S2JB | 14PLB | KENTEN | 14110 |  | B2 | 164000
141002288317 | HANDOKO LUKITO | JL AKBP CEK AGUS | S2JB | 14PLB | RIVAI | 14100 |  | B2 | 41500
141002038453 | DINAS PU PENGAIRAN | JL ADE IRMA NASUTION | S2JB | 14PLB | RIVAI | 14100 |  | P1 | 41500
142401562629 | BPPTD | JL SABAR JAYA | S2JB | 14PLB | MARIANA | 14240 |  | P1 | 53000
141002173931 | DEVI ARIANI EFFENDY | LET YASIN | S2JB | 14PLB | RIVAI | 14100 |  | B2 | 66000
141000204597 | JOHANNES THAMRIN | JL B JANGGUT | S2JB | 14PLB | RIVAI | 14100 |  | B2 | 41500
141000174166 | MESS PT TABA | JL P.SEKUNING | S2JB | 14PLB | RIVAI | 14100 |  | R3 | 131000
141000195042 | WILSON SUTANTIO | JL MAY RUSLAN | S2JB | 14PLB | RIVAI | 14100 |  | B2 | 66000
141202687348 | FRANKY TANZIL | JL TEMBUS KM 12 | S2JB | 14PLB | SUKARAME | 14120 |  | I2 | 105000
141301430649 | SRIWIJAYA PROMOTION CENTR | JL GUBHBASTARI | S2JB | 14PLB | AMPERA | 14130 |  | P2 | 345000
142331817730 | PTP NUSANTARA VII | KK KEBUN MUSI LANDAS | S2JB | 14PLB | PANGKALAN BALAI | 14230 |  | I2 | 41500
142000625763 | GOR OKI | JL LINTAS TIMUR JUA-JUA | S2JB | 14PLB | KAYU AGUNG | 14200 |  | S2 | 197000
142501023044 | BANK SUMSEL CAB INDRALAYA | JL PALEMBANG INDRALAYA KM 33 | S2JB | 14PLB | INDERALAYA | 14250 |  | B2 | 66000
142300182813 | MIZIAN | JL PLG JAMBI | S2JB | 14PLB | PANGKALAN BALAI | 14230 |  | B2 | 23000
141002076925 | PT.WIJAYA TATAKREASI | JL RESIDEN ABD.ROZAK | S2JB | 14PLB | RIVAI | 14100 |  | P1 | 82500
141202700347 | KUSNADI | KP PERGD PRIMA STAR BLK B3 | S2JB | 14PLB | SUKARAME | 14120 |  | B2 | 131000
142300121472 | GEDUNG AUDITORIUM | JL SEKOJO | S2JB | 14PLB | PANGKALAN BALAI | 14230 |  | P1 | 66000
141301148963 | ZAINAL TANUMIHARJA | DS PALEMBANG | S2JB | 14PLB | AMPERA | 14130 |  | B2 | 105000
142400782269 | P.P.S.A.B | DS SUB MARIANA MUBA | S2JB | 14PLB | MARIANA | 14240 |  | I2 | 53000
141301168535 | ROBBY HARTONO | DS PALEMBANG | S2JB | 14PLB | AMPERA | 14130 |  | B2 | 41500
142300105909 | GEDUNG RAPAT PARIPUR | JL SEKOJO | S2JB | 14PLB | PANGKALAN BALAI | 14230 |  | P1 | 82500
141300531602 | PN PERTAMINA/GEDUNG | JL A.YANI | S2JB | 14PLB | AMPERA | 14130 |  | B3 | 345000
142200018931 | DPRD TK II | KP KOL WAHIDIN KP 7 | S2JB | 14PLB | SEKAYU | 14220 |  | P1 | 131000
141201091244 | PB KOPI SUMBER BAHGA | JL HALIM PLG BETUNG KM 11 | S2JB | 14PLB | SUKARAME | 14120 |  | I2 | 82500
141000109393 | HOTEL SRIWIJAYA | JL LETKOL ISKANDAR | S2JB | 14PLB | RIVAI | 14100 |  | B2 | 41500
141001250589 | ALEX SUKIRMAN | DS I.B. PERMAI D2-1 | S2JB | 14PLB | RIVAI | 14100 |  | B2 | 41500
141000278154 | HENNY K | JL VETERAN | S2JB | 14PLB | RIVAI | 14100 |  | B2 | 53000
141000187815 | SETIAWAN | JL VETERAN | S2JB | 14PLB | RIVAI | 14100 |  | B2 | 131000
141000190988 | BANK NEGARA INDO 46 | JL JEND SUDIRMAN | S2JB | 14PLB | RIVAI | 14100 |  | B3 | 240000
141000197654 | CV TJAHAJA LOGAM | JL DUKU KENTEN | S2JB | 14PLB | RIVAI | 14100 |  | I2 | 197000
141201639355 | PT ASKES | DS PALEMBANG | S2JB | 14PLB | SUKARAME | 14120 |  | B2 | 147000
141002296614 | CHRISIANTO ASNAWI | JL SUMPAH PEMUDA | S2JB | 14PLB | RIVAI | 14100 |  | B2 | 41500
141002244544 | DRG TANTRI ONNY BIAN | KK PERUM GRIYA INDAH | S2JB | 14PLB | RIVAI | 14100 |  | B2 | 41500
141002385176 | BTS-TBG-JLN LEMATANG PLG | JL LETKOL ISKANDAR REST | S2JB | 14PLB | RIVAI | 14100 |  | LB2 | 10600
141002159305 | HENDRI | JL JEND.SUDIRMAN | S2JB | 14PLB | RIVAI | 14100 |  | B2 | 66000
141002059908 | MULARIS.SH | JL TOL B.BESAR | S2JB | 14PLB | RIVAI | 14100 |  | R3 | 131000
141002296648 | RTMC | JL POM IX | S2JB | 14PLB | RIVAI | 14100 |  | P1 | 41500
141002347382 | YYS AZ ZAHRAH | JL TELAGA MESJID TAQ | S2JB | 14PLB | RIVAI | 14100 |  | S2 | 41500
142270035051 | P D A M TEBING BULA | DS TEBING BULANG | S2JB | 14PLB | SEKAYU | 14220 |  | I2 | 53000
141202455644 | PT.CENDANA PUTERA LESTARI | KK PS.TEMPEL AIR BATU | S2JB | 14PLB | SUKARAME | 14120 |  | I2 | 197000
141301596126 | FACHRULROZI | JL KH WAHID HASYIM LR MUTIARA.4 | S2JB | 14PLB | AMPERA | 14130 |  | B2 | 41500
141202101527 | GUNAWAN P HUTAHURUK | JL DEMANG LEBAR DAUN | S2JB | 14PLB | SUKARAME | 14120 |  | B2 | 105000
141300525490 | PT.BARAMULTI SUGI SENTOSA | JL INKLARING | S2JB | 14PLB | AMPERA | 14130 |  | B2 | 66000
141202450094 | SUBAGIO | JL TJ API2 | S2JB | 14PLB | SUKARAME | 14120 |  | B2 | 6600
141300716791 | TPN TRINANTI | DS PALEMBANG | S2JB | 14PLB | AMPERA | 14130 |  | S2 | 41500
141202170643 | HERMAN HENDRA | DS PALEMBANG | S2JB | 14PLB | SUKARAME | 14120 |  | B2 | 197000
141200009669 | HJ SITI NURSANGKUT | JL DEMANG LEBAR DAUN | S2JB | 14PLB | SUKARAME | 14120 |  | B2 | 53000
141000201424 | H BUSNAN S/BANK PASI | JL MESJID LAMA | S2JB | 14PLB | RIVAI | 14100 |  | B2 | 82500
141000203564 | RUMAH SAKIT UMUM PUS | JL JEND SUDIRMAN | S2JB | 14PLB | RIVAI | 14100 |  | S3 | 2180000
141000206259 | KTR PEMERINTAH DAERA | JL KAPTEN A RIVAI | S2JB | 14PLB | RIVAI | 14100 |  | P1 | 197000
141000210499 | KANWIL DEPT AGAMA | JL A.IRMA.S.NASUTION | S2JB | 14PLB | RIVAI | 14100 |  | P1 | 105000
141000212383 | PT DEXA PHARM & CHEM | JL DUKU | S2JB | 14PLB | RIVAI | 14100 |  | I3 | 1730000
141000215052 | PEMERINTAH DAERAH TK | JL KAPTEN A RIVAI | S2JB | 14PLB | RIVAI | 14100 |  | P1 | 66000
141000216061 | TELEVISI R I | KK KOMPLEK POM | S2JB | 14PLB | RIVAI | 14100 |  | LP2 | 690000
141000216754 | INST DEPOT LOGISTIK | KK KOMPLEK POM | S2JB | 14PLB | RIVAI | 14100 |  | B2 | 41500
141000218206 | GEDUNG FAK KEDOKTERA | KK KOMPLEK RSUP | S2JB | 14PLB | RIVAI | 14100 |  | S2 | 164000
141000219644 | PENGADILAN TINGGI PL | JL JEND SUDIRMAN | S2JB | 14PLB | RIVAI | 14100 |  | P1 | 66000
141000219779 | LAB KES DAERAH P SS | JL JEND SUDIRMAN | S2JB | 14PLB | RIVAI | 14100 |  | S2 | 53000
141000221704 | BPSMB DEPPERINDAG | JL DEMANG LBR DAUN | S2JB | 14PLB | RIVAI | 14100 |  | P1 | 53000
141000223067 | PT BANK BUANA | JL MESJID LAMA 4 | S2JB | 14PLB | RIVAI | 14100 |  | B2 | 164000
141000240787 | SMEA NEGERI II PLG | JL JAGUNG R SUPAPTO | S2JB | 14PLB | RIVAI | 14100 |  | S2 | 66000
141000249375 | KANTOR PENGADILAN NE | JL KAPT RIVAI | S2JB | 14PLB | RIVAI | 14100 |  | P1 | 66000
141000264883 | SMP NEGERI IX | KP SEKIP | S2JB | 14PLB | RIVAI | 14100 |  | S2 | 66000
141000268231 | BWS SU VIII | JL KA SASTRO | S2JB | 14PLB | RIVAI | 14100 |  | P1 | 53000
141000272142 | PT PGN (PERSERO) TBK | JL MERDEKA | S2JB | 14PLB | RIVAI | 14100 |  | B3 | 555000
141000276540 | KTR POS BESAR KLS I | JL MERDEKA | S2JB | 14PLB | RIVAI | 14100 |  | B2 | 66000
141000297381 | YENTI MARLINDA | JL VETERAN | S2JB | 14PLB | RIVAI | 14100 |  | B2 | 105000
141000306128 | STADION BUMI SWJ | JL KAPT ARIVAIPOM | S2JB | 14PLB | RIVAI | 14100 |  | S2 | 147000
141000306960 | PT PERSERO PEL IND | JL BOM BARU | S2JB | 14PLB | RIVAI | 14100 |  | B3 | 345000
141000309032 | RONY TAMSIR | JL SUDIRMAN | S2JB | 14PLB | RIVAI | 14100 |  | B2 | 41500
141000311392 | YAHYA FRANS BAKERY | KOL ATMO | S2JB | 14PLB | RIVAI | 14100 |  | B2 | 53000
141000312029 | A D COHAR | JL DWIKORA II H | S2JB | 14PLB | RIVAI | 14100 |  | B2 | 41500
141000317157 | COMP PERUMAHAN PCK | JL P C K | S2JB | 14PLB | RIVAI | 14100 |  | B2 | 41500
141000330635 | PT KINOL PHARMAN | JL SUDIRMAN | S2JB | 14PLB | RIVAI | 14100 |  | B2 | 66000
141002263590 | UNIVER.TRIDINANTI | JL MAY SANTOSO | S2JB | 14PLB | RIVAI | 14100 |  | S2 | 41500
141002264279 | YYS.TINGGI ILM.FARMA | JL ARIODILAH | S2JB | 14PLB | RIVAI | 14100 |  | S2 | 66000
141002264532 | PDAM TIRTA MUSI | JL ST AGUNG 1 ILIR | S2JB | 14PLB | RIVAI | 14100 |  | I3 | 555000
141002265276 | HUSNI THAMRIN | JL D.LB DAUN LR ANGR | S2JB | 14PLB | RIVAI | 14100 |  | B2 | 41500
141002271039 | BALITBANGDA PROV SUM | JL DEMANG LBR DAUN | S2JB | 14PLB | RIVAI | 14100 |  | P1 | 41500
141002273373 | PT.MEDIA TELEVISI IND | JL DWIKORA | S2JB | 14PLB | RIVAI | 14100 |  | B2 | 105000
141002275991 | POMPA PENGNDALIAN BANJIR | JL BKT KECIL | S2JB | 14PLB | RIVAI | 14100 |  | P1 | 82500
141002278184 | PALEMBANG INDAH MALL | JL KOL ISKANDAR 18 | S2JB | 14PLB | RIVAI | 14100 |  | B3 | 3465000
141002279351 | CHANDRA KOSIM | JL ANGKATAN45-2 | S2JB | 14PLB | RIVAI | 14100 |  | B2 | 66000
141002287236 | PT.TELKOMSEL | JL DEMANG LB DAUN | S2JB | 14PLB | RIVAI | 14100 |  | B3 | 1385000
141002287419 | THE JAYAKARTA DAIRA | JL JEND SUDIRMAN | S2JB | 14PLB | RIVAI | 14100 |  | LB3 | 1110000
141002287987 | FATAHILAH | JL MERDEKA | S2JB | 14PLB | RIVAI | 14100 |  | B2 | 82500
141002288118 | PT ENCARTHA INDONESIA | JL ANGKATAN 45 | S2JB | 14PLB | RIVAI | 14100 |  | B2 | 82500
141002288159 | KANTOR BPS PALEMBANG | JL TEMON | S2JB | 14PLB | RIVAI | 14100 |  | P1 | 41500
141002288540 | XL.BTS.PLG.4609 | JL P SEKUNING | S2JB | 14PLB | RIVAI | 14100 |  | B2 | 13200
141002288685 | BANK COMMONWEALTH | JL JEND SUDIRMAN | S2JB | 14PLB | RIVAI | 14100 |  | B2 | 41500
141002288731 | HOTEL GRAND DUTA | JL RADIAL | S2JB | 14PLB | RIVAI | 14100 |  | B2 | 197000
141002288801 | XL-BTS-APJ PLB-EH31 | JL ST SYAHRIL | S2JB | 14PLB | RIVAI | 14100 |  | B2 | 13200
141002288819 | SIM SUI HUA ERLINA SIMON | JL BASUKI RAHMAT | S2JB | 14PLB | RIVAI | 14100 |  | B2 | 41500
141002288827 | XL-BTS-PLM-2271847 | JL ANG 45 | S2JB | 14PLB | RIVAI | 14100 |  | B2 | 13200
141002288868 | XL-BTS-PLM-2278315 | JL LET KOL ISKANDAR | S2JB | 14PLB | RIVAI | 14100 |  | B2 | 13200
141002288922 | HOTEL KING | JL KOL ATMO . | S2JB | 14PLB | RIVAI | 14100 |  | B3 | 555000
141002293978 | RUMAH SAKIT HERMINA | JL BASUKI RAHMAT | S2JB | 14PLB | RIVAI | 14100 |  | S2 | 197000
141002294204 | XL-BTS-PLM-227B743 | JL ST MANSYUR . | S2JB | 14PLB | RIVAI | 14100 |  | B2 | 13200
141002304596 | GEDUNG OLAHRAGA | JL POM IX | S2JB | 14PLB | RIVAI | 14100 |  | LB3 | 865000
141002306367 | HOTEL ZURY EXPRESS | JL LETDA A ROZAK | S2JB | 14PLB | RIVAI | 14100 |  | B3 | 345000
141002307719 | YYS KUSUMA BANGSA | JL BARU PATAL PUSRI | S2JB | 14PLB | RIVAI | 14100 |  | S2 | 131000
141002309029 | PT.MULTI DATA PALEMBANG | JL JEND SUDIRMAN | S2JB | 14PLB | RIVAI | 14100 |  | B3 | 865000
141002309419 | XL-BTS-PLG-227B754 | JL KH.A.DAHLAN | S2JB | 14PLB | RIVAI | 14100 |  | B2 | 13200
141301097201 | PDAM TIRTA MUSI | JL SEI OGAN | S2JB | 14PLB | AMPERA | 14130 |  | I3 | 865000
141202325170 | AGUS | JL SUKAJADI | S2JB | 14PLB | SUKARAME | 14120 |  | B2 | 41500
141002414784 | LIM KHING TIONG OHNNY | JL SUMPAH PEMUDA | S2JB | 14PLB | RIVAI | 14100 |  | B2 | 41500
141201964404 | SIT AL-FURQON | JL HBR MOTIK | S2JB | 14PLB | SUKARAME | 14120 |  | S2 | 41500
141002329409 | ANTONI | JL MAY RUSLAN B | S2JB | 14PLB | RIVAI | 14100 |  | B2 | 41500
141002278254 | PT.VENUS VISUAL UTAMA | JL R.SUKAMTO | S2JB | 14PLB | RIVAI | 14100 |  | B2 | 53000
141002206741 | DENNY LIM | JL R.SUKAMTO | S2JB | 14PLB | RIVAI | 14100 |  | B2 | 41500
141002470796 | MY KOPI OI | JL RAJAWALI VILLAGE | S2JB | 14PLB | RIVAI | 14100 |  | B2 | 105000
141002173398 | PT.BAYU JAYA LESTARI | KP KAMPUS BLOK H-2 | S2JB | 14PLB | RIVAI | 14100 |  | B2 | 131000
142000217024 | PDAM SUNGAI PINANG | DS SUNGAI PINANG | S2JB | 14PLB | KAYU AGUNG | 14200 |  | I2 | 131000
141000403011 | PER PENDETA GRJ MTS | JL KOL ATMO | S2JB | 14PLB | RIVAI | 14100 |  | S2 | 41500
141002081439 | SUTRISNO THADERA | JL R.SOEKAMTO | S2JB | 14PLB | RIVAI | 14100 |  | B2 | 53000
141000271877 | UPTD DISPENDA KOTA PALEMB | JL KAPT A RIVAI | S2JB | 14PLB | RIVAI | 14100 |  | P1 | 147000
141002169604 | PT.BAYUJAYA LESTARI | KP KAMPUS BLOK H-2 | S2JB | 14PLB | RIVAI | 14100 |  | B2 | 53000
141002188760 | PAULINA | KK T.MANDIRI | S2JB | 14PLB | RIVAI | 14100 |  | B2 | 41500
141002273601 | INAJAT GUNAWAN | JL SUDIRMAN | S2JB | 14PLB | RIVAI | 14100 |  | B2 | 53000
141000146915 | RS KHUSUS PARU PARU | MERDEKA | S2JB | 14PLB | RIVAI | 14100 |  | S2 | 131000
141001112901 | BALAI PENELITIAN UNS | JL SRIJAYA NEGARA | S2JB | 14PLB | RIVAI | 14100 |  | S2 | 82500
141000838191 | KANTOR MAPOLDA | JL SUDERMAN KM. | S2JB | 14PLB | RIVAI | 14100 |  | P1 | 66000
141000288122 | KTR BALAI LABORATORI | JL INSP YAZID KM | S2JB | 14PLB | RIVAI | 14100 |  | S2 | 53000
141000381242 | SEK PENG RAWAT GIGI | JL PEMATANG PETAI | S2JB | 14PLB | RIVAI | 14100 |  | S2 | 41500
141002223302 | KTR PELAYANAN PAJAK | JL DR WAHIDIN | S2JB | 14PLB | RIVAI | 14100 |  | P2 | 555000
141202094395 | PT SURYA MADISTRINDO | DS PALEMBANG | S2JB | 14PLB | SUKARAME | 14120 |  | B2 | 82500
141301566621 | PT. BATUBARA MANDIRI | LR ANDALAS | S2JB | 14PLB | AMPERA | 14130 |  | B3 | 345000
141301827606 | PT HERO SUPERMARKET, TBK | JL DI PANJAITAN LR.KOLAM | S2JB | 14PLB | AMPERA | 14130 |  | B3 | 865000
141102864053 | POLTEK KES KEMENKES PLG | JL SUKABANGUN I | S2JB | 14PLB | KENTEN | 14110 |  | S3 | 555000
141001160029 | YYS. XAVARIUS | JL URIP SUMOHARJO | S2JB | 14PLB | RIVAI | 14100 |  | S2 | 41500
141202661196 | PT. LINTANG BENOA | JL SUKARNO HATTA KEC TALANG KELAPA | S2JB | 14PLB | RIVAI | 14100 |  | B2 | 66000
142000773467 | PDAM WAY KOMERING | DS SUKARAJA KEC.CEMPAKA | S2JB | 14PLB | KAYU AGUNG | 14200 |  | I2 | 66000
141100426837 | SMA NEGRI VI | JL BASUKI RACHMAT | S2JB | 14PLB | KENTEN | 14110 |  | S2 | 41500
141102314426 | HADI EDI | JL BRIGJENHKASIM | S2JB | 14PLB | KENTEN | 14110 |  | B2 | 41500
141000330804 | RUMKIT SITI HADIJAH | JL GUBERNURAN BARU | S2JB | 14PLB | RIVAI | 14100 |  | LS2 | 197000
141000330817 | GEDUNG WANITA | JL P C K | S2JB | 14PLB | RIVAI | 14100 |  | B2 | 53000
141000333651 | PPPF DEP SOSIAL SS | JL KAPT A SASTRO | S2JB | 14PLB | RIVAI | 14100 |  | P1 | 41500
141000343119 | MAKODAK VI SUMSEL | JL SUDIRMAN KM. | S2JB | 14PLB | RIVAI | 14100 |  | P1 | 164000
141000354174 | NYIAJI FATIMAH MUSA | LR TUNGGAL | S2JB | 14PLB | RIVAI | 14100 |  | I2 | 23000
141000362385 | KTR BAPPEDA TK II | JL MERDEKA | S2JB | 14PLB | RIVAI | 14100 |  | P1 | 53000
141101456910 | HENRI TANDRA/PABRIK | JL GT RYNG | S2JB | 14PLB | KENTEN | 14110 |  | I2 | 131000
141202108089 | KANTOR BPK.PWKL.II | DS PALEMBANG | S2JB | 14PLB | SUKARAME | 14120 |  | P2 | 345000
142000575993 | BALAI LATIHAN KERJA | JL KOTA BARU SEPUCUK | S2JB | 14PLB | KAYU AGUNG | 14200 |  | S2 | 41500
141000651401 | KAMPUS UNPAL | JL PEMATANG PETAI | S2JB | 14PLB | RIVAI | 14100 |  | S2 | 41500
142300096553 | PENDAPATAN DAERAH | JL SEKOJO | S2JB | 14PLB | PANGKALAN BALAI | 14230 |  | P1 | 41500
141001928276 | MULTIKOM | JL LINGKARAN I | S2JB | 14PLB | RIVAI | 14100 |  | B2 | 66000
141000368346 | PERUM PELABUHAN II | JL PELABUHAN BOMBARU | S2JB | 14PLB | RIVAI | 14100 |  | B2 | 66000
141000372814 | NY ROSMA MANDIANGAN | JL KENTEN A | S2JB | 14PLB | RIVAI | 14100 |  | B2 | 53000
141000374623 | LIDYA WIJAYA | JL DEMPO | S2JB | 14PLB | RIVAI | 14100 |  | B2 | 82500
141000378703 | LINAWATY HALIM | JL LAKITAN | S2JB | 14PLB | RIVAI | 14100 |  | B2 | 41500
141000389187 | O SUWANDI | JL VETERAN | S2JB | 14PLB | RIVAI | 14100 |  | B2 | 66000
141000394526 | KANTOR PEMDA TK I SS | JL KAPTEN A RIVAI | S2JB | 14PLB | RIVAI | 14100 |  | P1 | 66000
141000395036 | TAJUDIN AJIE | JL VETERAN : C | S2JB | 14PLB | RIVAI | 14100 |  | B2 | 53000
141000397710 | SUGIHARTO DARMAWAN | JL PEBEM | S2JB | 14PLB | RIVAI | 14100 |  | I3 | 690000
141000402176 | HOTEL SANJAYA | JL KAPTEN A RIVAI | S2JB | 14PLB | RIVAI | 14100 |  | B3 | 555000
141000428322 | PDAM TIRTA MUSI | JL RAMBUTAN UJUNG | S2JB | 14PLB | RIVAI | 14100 |  | I3 | 1385000
141000428334 | PDAM TIRTA MUSI | JL KARANG ANYAR | S2JB | 14PLB | RIVAI | 14100 |  | LI3 | 2180000
141000433447 | USMAN KOMARUDIN | JL LETK ISKANDAR | S2JB | 14PLB | RIVAI | 14100 |  | B2 | 197000
141000441172 | GEDUNG REKTOR UNSRI | JL R SOEPRAPTO | S2JB | 14PLB | RIVAI | 14100 |  | P1 | 53000
141000446540 | P T BANK BALI | JL KOL ATMO . | S2JB | 14PLB | RIVAI | 14100 |  | B2 | 105000
141000446733 | KANWIL DEP PERDAG SS | JL KAPT A RIVAI | S2JB | 14PLB | RIVAI | 14100 |  | P1 | 105000
141000458731 | SMA XAVIRIUS III | JL BANGAU | S2JB | 14PLB | RIVAI | 14100 |  | S3K | 345000
141000469592 | S. PERAWAT KESEHATAN | JL SUDIRMAN KM . | S2JB | 14PLB | RIVAI | 14100 |  | S2 | 41500
141000477193 | B.P.D. SUM SEL | JL KAPT A RIVA'I | S2JB | 14PLB | RIVAI | 14100 |  | B3 | 345000
141000663480 | PT HIDUP JAYA | JL LEMABANG | S2JB | 14PLB | RIVAI | 14100 |  | I2 | 197000
141000677320 | PDD POLITEKNIK UNSRI | JL JAGUNG SUPRAPTO | S2JB | 14PLB | RIVAI | 14100 |  | S3 | 865000
141000677804 | KTR DEP KEHAKIMAN | JL SUDIRMAN KM . | S2JB | 14PLB | RIVAI | 14100 |  | P1 | 82500
141000682126 | LRC FIP UNSRI | LR OGAN | S2JB | 14PLB | RIVAI | 14100 |  | S2 | 147000
141000704419 | PERGURUAN METODIS II | JL KOL ATMO | S2JB | 14PLB | RIVAI | 14100 |  | S2 | 66000
141000705760 | FAK TEKNIK MESIN LAB | JL BUKIT BESAR | S2JB | 14PLB | RIVAI | 14100 |  | S2 | 131000
141001937403 | HOTEL MELIA | JL KS TUBUN | S2JB | 14PLB | RIVAI | 14100 |  | B2 | 41500
141001949804 | PT PLN PIKITRING SBS | JL BARU PATAL-PUSRI | S2JB | 14PLB | RIVAI | 14100 |  | B3 | 345000
141001953215 | PT PELABUH INDONESIA | JL BELINYU 10 | S2JB | 14PLB | RIVAI | 14100 |  | B3 | 3465000
141001955771 | AS AKPER SITIHADIJAH | JL GUBERNURAN BARU | S2JB | 14PLB | RIVAI | 14100 |  | S2 | 41500
141001962376 | KANTOR MAKODAM II/SWJ | JL SUDIRMAN | S2JB | 14PLB | RIVAI | 14100 |  | P2 | 345000
141001999414 | KOKO GUNAWAN THAMRIN | LR SADAR | S2JB | 14PLB | RIVAI | 14100 |  | R3 | 66000
141002016018 | SIMDUK PEMDA TK.II | JL MERDEKA | S2JB | 14PLB | RIVAI | 14100 |  | P1 | 105000
141002021793 | HOTEL SAFARI | JL LETKOL ISKANDAR | S2JB | 14PLB | RIVAI | 14100 |  | B2 | 66000
141002046676 | S M U KESUMA BANGSA | JL BARU PATAL PUSRI | S2JB | 14PLB | RIVAI | 14100 |  | S2 | 197000
141002052481 | AHMAD NAJEMI | KP 9 ILIR | S2JB | 14PLB | RIVAI | 14100 |  | B2 | 197000
141002054762 | LEMBAGA BAHASA LIA | JL SUDIRMAN . 10 | S2JB | 14PLB | RIVAI | 14100 |  | B2 | 82500
141002054846 | PT MILENIUM CDM | KK KOMP ILIR BARAT PE | S2JB | 14PLB | RIVAI | 14100 |  | B2 | 131000
141002062085 | P.D.III TEHNIK GIGI | KK PERUM DOSEN UNSRI | S2JB | 14PLB | RIVAI | 14100 |  | S2 | 105000
141002064842 | PT RAMAYANA LS TBK | JL LETKOL ISKANDAR | S2JB | 14PLB | RIVAI | 14100 |  | B3 | 1110000
141002071740 | HOTEL SENTOSA | JL RADIAL | S2JB | 14PLB | RIVAI | 14100 |  | B2 | 53000
141002078624 | RESTAURAN MCDONALD | JL JEND.SUDIRMAN | S2JB | 14PLB | RIVAI | 14100 |  | B2 | 147000
141002078636 | GRAND SUDIRMAN HOTEL | JL JEND.SUDIRMAN | S2JB | 14PLB | RIVAI | 14100 |  | B2 | 197000
141002080209 | HELMI | JL RAJAWALI . 18 | S2JB | 14PLB | RIVAI | 14100 |  | B2 | 66000
141002080806 | ANUGRAH ARGON MEDICA | JL AKBP CIK AGUS | S2JB | 14PLB | RIVAI | 14100 |  | B2 | 66000
141002082424 | HENDRA ARIFIN HAMZAH | JL R.SUKAMTO . | S2JB | 14PLB | RIVAI | 14100 |  | B2 | 41500
141002084317 | PT.PATISINDO SAWIT | JL MAYOR MEMET SW | S2JB | 14PLB | RIVAI | 14100 |  | B3 | 345000
141002085695 | RENVILE NASKATIANA E | JL JEND.SUDIRMAN E | S2JB | 14PLB | RIVAI | 14100 |  | B2 | 53000
141002088157 | DODI JUNIANTO | JL SP PEMUDA BL.I- | S2JB | 14PLB | RIVAI | 14100 |  | B2 | 66000
141002089822 | XL-BTS-PLM-B4606A | JL KOMP.RSUP | S2JB | 14PLB | RIVAI | 14100 |  | B2 | 16500
141002093025 | YAYASAN BINA HUSADA | JL SYEH.A.SOMAD | S2JB | 14PLB | RIVAI | 14100 |  | S3K | 345000
141002093894 | HADI LUKITO | JL P.KEMERDEKAAN | S2JB | 14PLB | RIVAI | 14100 |  | B2 | 105000
141002096769 | FATIMAH | JL DR.M.ISA . | S2JB | 14PLB | RIVAI | 14100 |  | B2 | 66000
141002112869 | STMIK MDP | JL RAJAWALI | S2JB | 14PLB | RIVAI | 14100 |  | S2 | 197000
141002119122 | HADI LUKITO | JL VETERAN | S2JB | 14PLB | RIVAI | 14100 |  | B2 | 82500
141002125892 | DISPENDA KOTA PLG | JL MERDEKA | S2JB | 14PLB | RIVAI | 14100 |  | P1 | 197000
141002125951 | TEGUH SALIM | JL KAPT.MARZUKI G | S2JB | 14PLB | RIVAI | 14100 |  | B2 | 164000
141301916685 | CHARLES ANTORI | JL DS PIPA PUTIH PEMULUTAN | S2JB | 14PLB | AMPERA | 14130 |  | I2 | 197000
141301224821 | CV KARYA JAYA MANDIR | JL MUARA KELINGI | S2JB | 14PLB | AMPERA | 14130 |  | I3 | 1730000
142401361415 | DINAS PERHUBUNGAN SUMSEL | DN SUNGAI DUNGUN | S2JB | 14PLB | MARIANA | 14240 |  | P1 | 197000
142500001454 | PT VISTA AGUNG K III | DS SEGAYAM | S2JB | 14PLB | INDERALAYA | 14250 |  | I3 | 345000
142500001509 | PT.SUMATRA PRIMA FIB | DS INDRALAYA | S2JB | 14PLB | INDERALAYA | 14250 |  | I3 | 6930000
142500026242 | BTS TELKOMSEL | DS INDRALAYA | S2JB | 14PLB | INDERALAYA | 14250 |  | B2 | 23000
142500055997 | PEMDA TK.II OI | DS INDRALAYA | S2JB | 14PLB | INDERALAYA | 14250 |  | P1 | 105000
142500085054 | STATION R.R.I | DS INDRA LAYA | S2JB | 14PLB | INDERALAYA | 14250 |  | P1 | 105000
142500116421 | PT.AGUNG JAYA SARSAK | DS INDRALAYA | S2JB | 14PLB | INDERALAYA | 14250 |  | I3 | 345000
141002210467 | YACOBUS HENDRA KURNI | JL LINGKARAN DEMPO B | S2JB | 14PLB | RIVAI | 14100 |  | B2 | 41500
142300008115 | RURAL PT TELKOM | JL BUKIT INDAH | S2JB | 14PLB | PANGKALAN BALAI | 14230 |  | B2 | 53000
141002188298 | GEDUNG 3 FE UNSRI | KK PERUM DOSEN UNSRI | S2JB | 14PLB | RIVAI | 14100 |  | S2 | 66000
141002188773 | INGGRIANI | KK T.MANDIRI | S2JB | 14PLB | RIVAI | 14100 |  | B2 | 66000
141002197025 | HERIYANTO WIJAYA | JL JEND. SUDIRMAN | S2JB | 14PLB | RIVAI | 14100 |  | B2 | 41500
141000253090 | ABD HAMID THAIB | KEBON DUKU | S2JB | 14PLB | RIVAI | 14100 |  | B2 | 10600
141000381104 | EFFENDI | JL VETERAN | S2JB | 14PLB | RIVAI | 14100 |  | B2 | 41500
141001339309 | KMS H AZIS HAMID | JL LET KOL ISKANDAR | S2JB | 14PLB | RIVAI | 14100 |  | B2 | 41500
141202208209 | GDG VVIP BANDARA | DS PALEMBANG | S2JB | 14PLB | SUKARAME | 14120 |  | P1 | 105000
141000202984 | MUSAH | JL KOL ATMO | S2JB | 14PLB | RIVAI | 14100 |  | B2 | 41500
141002106600 | PERGURUAN YYS. IBA | JL MAYOR RUSLAN | S2JB | 14PLB | RIVAI | 14100 |  | S2 | 41500
141000190048 | PROGRAM PASCASARJANA | JL PDG SELASA | S2JB | 14PLB | RIVAI | 14100 |  | S2 | 131000
141001371181 | TAMAN PURBAKALA SWJ | JL KADIR TKR KR ANYA | S2JB | 14PLB | RIVAI | 14100 |  | S2 | 41500
141002005093 | YAKKUB B.YUNUS | LR MASJID | S2JB | 14PLB | RIVAI | 14100 |  | B2 | 53000
141102177227 | PT JAYA MASAWAN PS | JL RESIDEN A ROZAK | S2JB | 14PLB | KENTEN | 14110 |  | B2 | 197000
142300555545 | SUMIYATI | DS SRI GUNUNG | S2JB | 14PLB | PANGKALAN BALAI | 14230 |  | B2 | 53000
142200262000 | PDAM KERTAJAYA | DN KERTA JAYA | S2JB | 14PLB | SEKAYU | 14220 |  | I2 | 66000
141000955741 | IRFAN W BAYUMI | JL JEND SUDIRMAN | S2JB | 14PLB | RIVAI | 14100 |  | B2 | 66000
141301659332 | PT. ADITHONAH ANUGRAH | JL KH AZHARI KAMPUNG KAPITAN | S2JB | 14PLB | AMPERA | 14130 |  | B2 | 41500
142200085495 | PT BANK MANDIRI | JL MERDEKA PETRO MUBA | S2JB | 14PLB | SEKAYU | 14220 |  | B2 | 41500
142500255869 | PT PLN/UDIKLAT | JL RAYA INDRALAYA | S2JB | 14PLB | INDERALAYA | 14250 |  | B2 | 6600
142500268268 | PT VISTA AGUNG KEN 2 | DS TALANG TALING | S2JB | 14PLB | INDERALAYA | 14250 |  | I3 | 345000
142500292946 | PT VISTA AGUNG KEN 1 | DS SEGAYAM GELOMBANG | S2JB | 14PLB | INDERALAYA | 14250 |  | I3 | 690000
142500339039 | BOSTER SERDANG | DS SERDANG | S2JB | 14PLB | INDERALAYA | 14250 |  | B2 | 66000
142500422418 | INDOSAT SSR PLB | DS INDRALAYA | S2JB | 14PLB | INDERALAYA | 14250 |  | B2 | 23000
142500454578 | BTS TELKOMSEL | JL MUHAJIRIN INDRAL | S2JB | 14PLB | INDERALAYA | 14250 |  | B2 | 33000
142500717894 | BTS PT DIAN SWASTIKA | DS LOROK | S2JB | 14PLB | INDERALAYA | 14250 |  | B2 | 16500
142500718739 | KANTOR DINAS PEMDA O | DS INDRALAYA | S2JB | 14PLB | INDERALAYA | 14250 |  | P1 | 147000
142500808020 | HCPT_061553 | JL OLAHRAGA TG.RAJA | S2JB | 14PLB | INDERALAYA | 14250 |  | B2 | 6600
142500808410 | PT. MULTIBREEDER ADIRAMA | DS TALANG TALING | S2JB | 14PLB | INDERALAYA | 14250 |  | I3P | 345000
142500927941 | PT.ARWANA ANUGERAH KERAMI | DS SIMP TG. PERING | S2JB | 14PLB | INDERALAYA | 14250 |  | I3 | 2770000
142500942523 | PT. VISTA AGUNG KENCANA 4 | JL RAYA PALEMBANG PR | S2JB | 14PLB | INDERALAYA | 14250 |  | I3 | 1110000
142500943915 | PT. WAHANA LESTARI MAKMUR | JL PLG-PRABUMULIH | S2JB | 14PLB | INDERALAYA | 14250 |  | I3 | 865000
141002103931 | KH.AZIZ HAMID | JL RADIAL | S2JB | 14PLB | RIVAI | 14100 |  | B2 | 41500
141001238308 | RS BOOM BARU | JL MAY MEMED S WIRYA | S2JB | 14PLB | RIVAI | 14100 |  | S2 | 41500
141002457857 | PT DIATURI MUSI BOGA | JL ST MAHMUD BADARUDDIN II | S2JB | 14PLB | RIVAI | 14100 |  | B3 | 555000
141002463388 | PT CNG HILIR RAYA | JL DEMANG LEBAR DAUN | S2JB | 14PLB | RIVAI | 14100 |  | B3 | 555000
141002472194 | JOHAN WINARTA | JL RAJAWALI VILLAGE | S2JB | 14PLB | RIVAI | 14100 |  | B2 | 147000
141002482829 | PT PERTAMINA GAS | JL AKBP CEK AGUS | S2JB | 14PLB | RIVAI | 14100 |  | B3 | 690000
141002487975 | GEDUNG GIZI RSUP | JL JEND. SUDIRMAN | S2JB | 14PLB | RIVAI | 14100 |  | S2 | 105000
141002524780 | FAKULTAS HUKUM UNSRI | JL SRIJAYA NEGARA | S2JB | 14PLB | RIVAI | 14100 |  | S2 | 147000
141002538293 | DINAS PU BM | JL MAYOR RUSLAN KEC. IT 2 | S2JB | 14PLB | RIVAI | 14100 |  | P1 | 66000
141002540634 | MEGAWATI | JL TRIKORA | S2JB | 14PLB | RIVAI | 14100 |  | R3 | 131000
142500950272 | PDAM UNIT IKK | DS RANTAU ALAI TJ. RAJA | S2JB | 14PLB | INDERALAYA | 14250 |  | I2 | 41500
142500957602 | GDG. KULIAH | DS UNSRI INDRALAYA | S2JB | 14PLB | INDERALAYA | 14250 |  | S3K | 345000
142500957610 | GDG.PERPUS | DS UNSRI INDRALAYA | S2JB | 14PLB | INDERALAYA | 14250 |  | S3K | 555000
142500990913 | PT.INDRALAYA AGRO LESTARI | DS SUNGAI RAMBUTAN | S2JB | 14PLB | INDERALAYA | 14250 |  | I3 | 690000
141000749939 | PT BANK RHJ MAKMUR | JL SUDIRMAN F | S2JB | 14PLB | RIVAI | 14100 |  | B2 | 41500
141002424369 | SMA NEGERI 1 | JL SRIJAYA NEGARA | S2JB | 14PLB | RIVAI | 14100 |  | S2 | 66000
141000129855 | GERJA METHODIS | JL KOL ATMO - | S2JB | 14PLB | RIVAI | 14100 |  | S2 | 66000
141100232620 | SMA MUHAMMADIYAH | JL BALA YUDHA | S2JB | 14PLB | KENTEN | 14110 |  | S2 | 66000
141002541375 | DINAS TATA KOTA PALEMBANG | JL KI GEDE ING SURO | S2JB | 14PLB | RIVAI | 14100 |  | P1 | 66000
141002553449 | DANI HANDOKO | JL MAY RUSLAN | S2JB | 14PLB | RIVAI | 14100 |  | B2 | 41500
141002556101 | MARGALENA | JL KEBUN KARET | S2JB | 14PLB | RIVAI | 14100 |  | B2 | 66000
141100002776 | EKO RACHMAN | JL BASUKI RAHMAT | S2JB | 14PLB | KENTEN | 14110 |  | LB2 | 53000
141100020501 | HERMAN THAMRIN | JL BASUKI RACHMAT | S2JB | 14PLB | KENTEN | 14110 |  | B2 | 105000
141100021756 | HENDRA WIJAYA | JL M NEGARA | S2JB | 14PLB | KENTEN | 14110 |  | B2 | 66000
141100026386 | WELLY SUMA,TJIA | JL PANCASILA SAKO | S2JB | 14PLB | KENTEN | 14110 |  | I2 | 105000
141100030800 | PT PROPAN RAYA ICC | JL PUSRI PATAL | S2JB | 14PLB | KENTEN | 14110 |  | B2 | 41500
141100043859 | PT.PRABUABDIWIJAYA | JL MP MANGKU NEGARA | S2JB | 14PLB | KENTEN | 14110 |  | B2 | 53000
141100047013 | R.DINAS BAPELKES | JL LEBONG SIARANG | S2JB | 14PLB | KENTEN | 14110 |  | P1 | 82500
141100048668 | HOTEL ALAM SUTRA | JL KOL H BURLIAN | S2JB | 14PLB | KENTEN | 14110 |  | B2 | 197000
141100058676 | GEREJA BETHEL IND | KK MUSI PALEM INDAH | S2JB | 14PLB | KENTEN | 14110 |  | S2 | 197000
141100059012 | HERMAN TJAHJA.TJOA | JL SUKARELA | S2JB | 14PLB | KENTEN | 14110 |  | B2 | 197000
141100164324 | RUMAH SAKIT DJIWA | JL KOL H BARLIAN | S2JB | 14PLB | KENTEN | 14110 |  | S3 | 555000
141000002196 | AIR MANCUR KODYA PLG | JL JEND SUDIRMAN | S2JB | 14PLB | RIVAI | 14100 |  | P3 | 147000
141000010717 | LIPPO BANK | JL MESJID LAMA | S2JB | 14PLB | RIVAI | 14100 |  | B2 | 53000
141000020835 | PU KOMAD PALEMBANG | JL BOOM BARU | S2JB | 14PLB | RIVAI | 14100 |  | P1 | 147000
141000022328 | JOHAN MUALIM | JL KAPT ANWAR SASTRO | S2JB | 14PLB | RIVAI | 14100 |  | R3 | 82500
141000028839 | HADI SUROYO | JL KOL ATMO | S2JB | 14PLB | RIVAI | 14100 |  | B2 | 105000
141000033608 | BANK RAHARJA MAKMUR | JL KEBUMEN D | S2JB | 14PLB | RIVAI | 14100 |  | B2 | 131000
141000034392 | PRAKA GATOT SANTOSO | JL MERDEKA | S2JB | 14PLB | RIVAI | 14100 |  | B2 | 147000
141000047263 | GEREJA PANTE KOSTA | KP 9 ILIR | S2JB | 14PLB | RIVAI | 14100 |  | S2 | 82500
141000051510 | D KESEHATAN KODYA | JL MERDEKA | S2JB | 14PLB | RIVAI | 14100 |  | P1 | 66000
141000051880 | RUMKIT DR A GANI | JL BENTENG | S2JB | 14PLB | RIVAI | 14100 |  | S3 | 240000
141000052422 | LIPPO BANK | JL KOL ATMO . | S2JB | 14PLB | RIVAI | 14100 |  | B2 | 53000
141000052459 | HOTEL WISATA | JL KRAKATRAU | S2JB | 14PLB | RIVAI | 14100 |  | B2 | 197000
141000053663 | YYS INDO GLOBAL MANDIRI | JL KM | S2JB | 14PLB | RIVAI | 14100 |  | S3K | 555000
141000055933 | RESIDENT PLG | JL KAINI | S2JB | 14PLB | RIVAI | 14100 |  | B2 | 66000
141000055960 | THALIBSYAH | JL KAINI | S2JB | 14PLB | RIVAI | 14100 |  | B2 | 82500
141000056211 | PABRIK SABUN MAJU | JL LEMABANG | S2JB | 14PLB | RIVAI | 14100 |  | B2 | 66000
142501015887 | PEMKAB OGAN ILIR | KP PERKANTORAN TERPADU PEMKAB OGAN ILIR | S2JB | 14PLB | INDERALAYA | 14250 |  | P2 | 1110000
142501029678 | PT.DIZAMATRA POWERINDO | DS KTM KEC.PARIT INDRALAYA | S2JB | 14PLB | INDERALAYA | 14250 |  | B3 | 865000
142501036099 | PT.EMAS MAJU AGRO SAWIT | DS PARIT PLG-PRB INDRALAYA | S2JB | 14PLB | INDERALAYA | 14250 |  | I3 | 690000
142501056802 | PT.INDRALAYA AGRO LESTARI | DS GEDUNG BURUK | S2JB | 14PLB | INDERALAYA | 14250 |  | I3 | 555000
142520000186 | XL-BTS-PLM-B4629A | JL OLAHRAGA | S2JB | 14PLB | INDERALAYA | 14250 |  | B2 | 13200
142520462993 | BTS TELKOMSEL | DS TANJUNG AGAS | S2JB | 14PLB | INDERALAYA | 14250 |  | B2 | 33000
142520709335 | PT SAMPOERNA TELEKOM | DS TANJUNG RAJA | S2JB | 14PLB | INDERALAYA | 14250 |  | B2 | 10600
142600079721 | XL-BTS-PLM-M4614A | DS BUMI AGUNG | S2JB | 14PLB | TUGU MULYO | 14260 |  | B2 | 66000
142600140243 | PT BULU CAWANG PLANT | DS KEBUN DABUK REJO | S2JB | 14PLB | TUGU MULYO | 14260 |  | B2 | 82500
142600529464 | PDAM | DS GUMAWANG BK 10 | S2JB | 14PLB | TUGU MULYO | 14260 |  | B2 | 53000
142610045376 | RUANG LABOR | DS KOMP SLJ SURYA AD | S2JB | 14PLB | TUGU MULYO | 14260 |  | I2 | 105000
142620014815 | RUMAH SAKIT CHARITAS | DS TEGAR REJO | S2JB | 14PLB | TUGU MULYO | 14260 |  | S3K | 345000
142620053654 | KANCATEL GUMAWANG | JL KH DEWANTARA | S2JB | 14PLB | TUGU MULYO | 14260 |  | B2 | 53000
142620204481 | INDOSAT SSR PLB | DS NUSA BAHAKTI GM | S2JB | 14PLB | TUGU MULYO | 14260 |  | B2 | 16500
141300900238 | TARMINTO | DS PALEMBANG | S2JB | 14PLB | AMPERA | 14130 |  | I2 | 197000
142040008777 | PDAM | DS PAMPANGAN | S2JB | 14PLB | KAYU AGUNG | 14200 |  | I2 | 41500
142401404000 | PT.BANYUASIN NUSANTARA S | JL TANJUNG SIAPI-API KARANG ANYAR | S2JB | 14PLB | MARIANA | 14240 |  | I3 | 2770000
141002166683 | YAYASAN TEHNIK KIMIA | JL JEND SUDIRMAN KM- | S2JB | 14PLB | RIVAI | 14100 |  | S2 | 66000
142501190213 | PT. SUBUR ALAM SUKSES | JL PALEMBANG-PRABU KM.51 0 | S2JB | 14PLB | INDERALAYA | 14250 |  | I2 | 197000
141102725704 | GEREJA BETHEL INDONESIA | JL MP. MANGKUNEGARA | S2JB | 14PLB | KENTEN | 14110 |  | S2 | 197000
142310082098 | INDOSAT SSR PLB | JL GOTONG ROYONG | S2JB | 14PLB | PANGKALAN BALAI | 14230 |  | B2 | 41500
141002288126 | ALWI SANTANA | KK PALEMBANG SQUARE | S2JB | 14PLB | RIVAI | 14100 |  | B2 | 105000
141000395370 | NURHADI LUKITO | JL RAJAWALI | S2JB | 14PLB | RIVAI | 14100 |  | B2 | 131000
141001340221 | DIRJEN BEA & CUKAI | JL R SUKAMTO | S2JB | 14PLB | RIVAI | 14100 |  | P1 | 66000
141002266162 | RS.ISLAM ST KHODIJAH | DS PALEMBANG | S2JB | 14PLB | RIVAI | 14100 |  | LS2 | 66000
141300778930 | A S A N | DS PALEMBANG | S2JB | 14PLB | AMPERA | 14130 |  | I2 | 105000
142000525845 | XL-BTS-PLM-BD685B | DS PEDAMARAN VI | S2JB | 14PLB | KAYU AGUNG | 14200 |  | B2 | 13200
141102144704 | RUANG KLS PRODIP BPP | JL SUKA BANGUN | S2JB | 14PLB | KENTEN | 14110 |  | P1 | 41500
141000835189 | PT BANK DANAMON | JL MESJID LAMA | S2JB | 14PLB | RIVAI | 14100 |  | B2 | 66000
141202735702 | DICKY POERWADI | JL H.BURLIAN LORONG SUKAWANA | S2JB | 14PLB | SUKARAME | 14120 |  | I2 | 66000
142000004202 | KTR PENGADILAN NEG | JL PALEMBANG | S2JB | 14PLB | KAYU AGUNG | 14200 |  | P1 | 53000
141002168965 | PT BAYUJAYA LESTARI | KP KAMPUS BLOK H-2 | S2JB | 14PLB | RIVAI | 14100 |  | B2 | 41500
141002246063 | BPJS KESEHATAN | JL R.SUKAMTO | S2JB | 14PLB | RIVAI | 14100 |  | P1 | 41500
141002010810 | KANDEP PERTAMBEN | JL ANGKATAN | S2JB | 14PLB | RIVAI | 14100 |  | P1 | 53000
141202124654 | KARAOKE "RATUMAS" | JL PLG BETUNG KM 11 | S2JB | 14PLB | SUKARAME | 14120 |  | B2 | 197000
141001503528 | YAYASAN XAVERIUS | JL KOL ATMO | S2JB | 14PLB | RIVAI | 14100 |  | S2 | 53000
141202257709 | RS SRIWIJAYA EYE C | JL KOL H BURLIAN KM 4.5 | S2JB | 14PLB | SUKARAME | 14120 |  | S2 | 147000
141000030089 | KTR LALU LINTAS SUMS | SINDANG LAYA LLAJ | S2JB | 14PLB | RIVAI | 14100 |  | P1 | 41500
142200104323 | P D A M EPIL | DS 4 EPIL | S2JB | 14PLB | SEKAYU | 14220 |  | I2 | 105000
141202451923 | USIN WIDJAYA | DS T.BULU SUKOMORO | S2JB | 14PLB | SUKARAME | 14120 |  | B2 | 105000
142401562611 | BPPTD | JL SABAR JAYA | S2JB | 14PLB | MARIANA | 14240 |  | P1 | 66000
141000248380 | KTR WIL DEPT PERTAMB | JEND SUDIRMAN | S2JB | 14PLB | RIVAI | 14100 |  | P1 | 41500
141202548545 | PT.SINAR NIAGA SEJAHTERA | JL SUKARNO HATTA | S2JB | 14PLB | SUKARAME | 14120 |  | B2 | 53000
141002270531 | IR.SENO MUKSIN | JL SIMANJUNTAK | S2JB | 14PLB | RIVAI | 14100 |  | B2 | 33000
141101197627 | PUSKOPERLA | KP SEI LAIS SWADAYA | S2JB | 14PLB | KENTEN | 14110 |  | I2 | 66000
141301615719 | KHO ANTHONY WIJAYA/RAJA P | JL A. YANI 8 ULU | S2JB | 14PLB | AMPERA | 14130 |  | B2 | 53000
141002218693 | GEDUNG LAB KOMPUTER | JL SRIJAYA NEGARA | S2JB | 14PLB | RIVAI | 14100 |  | B2 | 82500
141202390553 | PT.NUSANTARA MULTI KREASI | JL PASIR PUTIH | S2JB | 14PLB | SUKARAME | 14120 |  | I3 | 555000
141202475817 | GEDUNG SERBAGUNA TNI AU | JL TALANG BETUTU | S2JB | 14PLB | SUKARAME | 14120 |  | P1 | 82500
142200042371 | GUES HOUSE | KOL WAHID UDIN PENDOPOAN BUPATI MUBA | S2JB | 14PLB | SEKAYU | 14220 |  | R3 | 197000
142300496189 | PT BANK MANDIRI | JL PLG JAMBI KM 111 S LILIN | S2JB | 14PLB | PANGKALAN BALAI | 14230 |  | B2 | 66000
142500000821 | PT.SUMATRA PRIMA FIB | DS INDRALAYA | S2JB | 14PLB | INDERALAYA | 14250 |  | I2 | 53000
141000204463 | JAW PENERANGAN KOMAD | LR KULIT | S2JB | 14PLB | RIVAI | 14100 |  | P1 | 53000
141301041490 | KANTOR KPU PROV SUMSEL | DS PALEMBANG | S2JB | 14PLB | AMPERA | 14130 |  | P1 | 66000
142000636445 | LAPAS KLS III K AGUNG | JL SEPUCUK | S2JB | 14PLB | KAYU AGUNG | 14200 |  | P1 | 41500
141301015255 | TASLIM EFFEDI | DS PALEMBANG | S2JB | 14PLB | AMPERA | 14130 |  | B2 | 41500
142300096710 | XL-BTS-PLM-B4131B | DS SEMBAWAH | S2JB | 14PLB | PANGKALAN BALAI | 14230 |  | B2 | 10600
141002156981 | DINAS PDDK NASIONAL | JL DR.WAHIDIN | S2JB | 14PLB | RIVAI | 14100 |  | P1 | 66000
141102763788 | PT. SARANA KENCANA MULYA | JL TANJUNG SIAPIAPI | S2JB | 14PLB | SUKARAME | 14120 |  | B2 | 53000
141002552064 | HUSIN SUNARJO | JL P KEMERDEKAAN | S2JB | 14PLB | RIVAI | 14100 |  | B2 | 66000
142000085062 | RNDS KABUPATEN | JL JEND SUDIRMAN | S2JB | 14PLB | KAYU AGUNG | 14200 |  | R3 | 41500
141001482523 | EFFENDI | JL BLT KENTEN | S2JB | 14PLB | RIVAI | 14100 |  | B2 | 41500
141002224969 | RAJAWALI GRAND BALLROOM | JL RAJAWALI | S2JB | 14PLB | RIVAI | 14100 |  | LB2 | 197000
141301077957 | B KEPEGAWAIAN NEGARA | DS PALEMBANG | S2JB | 14PLB | AMPERA | 14130 |  | P2 | 345000
141100475302 | ST BUMI KOMLEKDAM | JL NASKA KM 7 | S2JB | 14PLB | KENTEN | 14110 |  | P1 | 53000
141000075766 | CV PANCA SAMUDRA | KK KARANG ANYAR | S2JB | 14PLB | RIVAI | 14100 |  | I3 | 3465000
141202151041 | PT.ES HUPINDO | JL PASIR PUTIH KM16 | S2JB | 14PLB | SUKARAME | 14120 |  | I3 | 345000
141102110461 | PT.AS.WAHANA TATA | JL KOL.H.BURLIAN | S2JB | 14PLB | KENTEN | 14110 |  | B2 | 53000
141001799299 | PT PLN KITLUR | JL DEMANG LB DAUN | S2JB | 14PLB | RIVAI | 14100 |  | B3 | 345000
141102312667 | XL-BTS-PLM-B4193A | JL MERAH MATA | S2JB | 14PLB | KENTEN | 14110 |  | B2 | 13200
142000418821 | HOTEL DINESTI | JL MERDEKA KEL CINTA | S2JB | 14PLB | KAYU AGUNG | 14200 |  | B2 | 66000
141000185450 | H.M DJAILANI B.A.E | JL BUKIT BESAR | S2JB | 14PLB | RIVAI | 14100 |  | B2 | 197000
142500704044 | BALAI PENGUJIAN K.BE | JL DS.TG.BARU INDRAL | S2JB | 14PLB | INDERALAYA | 14250 |  | P1 | 41500
141002519591 | PT BAHANA COMMERCIAL (NET | JL BALAP SEPEDA KAMPUS POM | S2JB | 14PLB | RIVAI | 14100 |  | B2 | 131000
142300286420 | KANTOR DPPKAD | JL SEKOJO | S2JB | 14PLB | PANGKALAN BALAI | 14230 |  | P1 | 41500
142210038262 | PDAM BABAT TOMAN | DS BABAT TOMAN | S2JB | 14PLB | SEKAYU | 14220 |  | I2 | 131000
142500033151 | PT.CIOMAS ADISTWA | DS TL TALING | S2JB | 14PLB | INDERALAYA | 14250 |  | B2 | 82500
141001397666 | KTR CAT SIPIL TKII | JL DEMANG LEBAR DAUN | S2JB | 14PLB | RIVAI | 14100 |  | P1 | 41500
142400046705 | PT.ASPALINDO S.M.S | DS PRAJEN | S2JB | 14PLB | MARIANA | 14240 |  | B2 | 164000
141301585572 | PDAM TANJUNG KERANG | DS TANJUNG KERANG | S2JB | 14PLB | AMPERA | 14130 |  | I2 | 82500
142300143731 | PDAM LUBUK LANCANG | DS LUBUK LANCANG | S2JB | 14PLB | PANGKALAN BALAI | 14230 |  | B2 | 82500
142300304448 | PT WAHANA LESTARI M I | DS TANJUNG KERANG | S2JB | 14PLB | PANGKALAN BALAI | 14230 |  | I2 | 197000
142200114659 | KANTOR KOMISI DPRD M | JL KOL WAHID UDIN S | S2JB | 14PLB | SEKAYU | 14220 |  | P1 | 66000
141202693823 | PT.SCG READYMIX | JL LINTAS TERMINAL AAL KM.12 | S2JB | 14PLB | SUKARAME | 14120 |  | B2 | 131000
141301832810 | BALAI BESAR POM PALEMBANG | JL PANGERAN RATU SU 1 RT 25 RW 7 JAKABARING | S2JB | 14PLB | AMPERA | 14130 |  | P1 | 66000
141202514676 | YYS PENDIDIKAN PALEM KIDS | JL SUKARNO HATTA | S2JB | 14PLB | SUKARAME | 14120 |  | S2 | 53000
141201373734 | JOHN SUMITRO | JL LETTU KARIM KADIR | S2JB | 14PLB | SUKARAME | 14120 |  | B2 | 41500
141202466645 | EKIANTO LIE (B) | JL PALEMBANG BETUNG 01 | S2JB | 14PLB | SUKARAME | 14120 |  | B2 | 41500
141202538657 | PT.ANUGERAH MUSI INDAH.N | JL CAMAT 1 SUKAJADI | S2JB | 14PLB | SUKARAME | 14120 |  | B2 | 53000
141202631987 | HUSIN GOZALI, NG | JL SUKAMAKMUR | S2JB | 14PLB | SUKARAME | 14120 |  | I2 | 197000
141300665762 | KLINIK UMMI | LR BANTEN | S2JB | 14PLB | AMPERA | 14130 |  | S2 | 53000
141102570082 | BARISTAN INDUSTRI PLBG | JL KOL. H. BURLIAN KM 9, KEC. SUKARAME | S2JB | 14PLB | KENTEN | 14110 |  | P1 | 53000
141202095742 | PT.JAYA BETONPERKASA | JL PALEMBANG BETUNG KM 11 | S2JB | 14PLB | SUKARAME | 14120 |  | B2 | 41500
141101453765 | YYS. XAVERIUS IX | JL SAKO SIARAN | S2JB | 14PLB | KENTEN | 14110 |  | S2 | 105000
141102260046 | YACOBUS HENDRA KURNI | JL BASUKI RACHMAT | S2JB | 14PLB | KENTEN | 14110 |  | B2 | 41500
141100006760 | RUDY CHANDRA JAYA | JL PM.NEGARA | S2JB | 14PLB | KENTEN | 14110 |  | B2 | 41500
141100240757 | PERG MUHAMMADYAH | JL SUDIRMAN KM 4.5 | S2JB | 14PLB | KENTEN | 14110 |  | S2 | 82500
141002419091 | SOFIAN GUNAWAN | JL RAJAWALI | S2JB | 14PLB | RIVAI | 14100 |  | B2 | 66000
141000756281 | YAYASAN TEHNIK KIMIA | IAIN.KM... | S2JB | 14PLB | RIVAI | 14100 |  | S2 | 53000
141001322310 | DEP PARSENIBUD | DEMANG LB DAUN | S2JB | 14PLB | RIVAI | 14100 |  | P1 | 41500
141000863959 | PEGURUAN YYS IBA | JL MAY RUSLAN | S2JB | 14PLB | RIVAI | 14100 |  | S2 | 41500
141000227036 | YYS MESJID TAQWA | JL TL KRANGGATELAGA | S2JB | 14PLB | RIVAI | 14100 |  | S2 | 53000
141000168960 | YYSPEND TRIDINATI | LR KAMBOJA | S2JB | 14PLB | RIVAI | 14100 |  | S2 | 82500
141300693169 | YYS BINA DARMA | JL A.YANI | S2JB | 14PLB | AMPERA | 14130 |  | S2 | 197000
141002238738 | BALAI LEB KESEHATAN | JL INS YAZID KM , | S2JB | 14PLB | RIVAI | 14100 |  | P1 | 105000
141000081155 | KANTOR GIA PLG | JL KAP A RIVAI | S2JB | 14PLB | RIVAI | 14100 |  | P1 | 41500
141000064433 | BUDIWATI TJAHJANA | SEKIP | S2JB | 14PLB | RIVAI | 14100 |  | B2 | 33000
141200414004 | MUSIUM B PUTRA DEWA | DS PALEMBANG | S2JB | 14PLB | SUKARAME | 14120 |  | P1 | 105000
141002253905 | GDG PERPUS.DAERAH | JL DEMANG LEBAR DAUN | S2JB | 14PLB | RIVAI | 14100 |  | R3 | 41500
142400049901 | PT.SINAR ALAM PERMAI | DS MARIANA | S2JB | 14PLB | MARIANA | 14240 |  | I3 | 3465000
142500266946 | PT TELKOM | JL RAYA INDRALAYA | S2JB | 14PLB | INDERALAYA | 14250 |  | B2 | 41500
142500807314 | PDAM TIRTA OGAN | JL TASIK INDRALAYA | S2JB | 14PLB | INDERALAYA | 14250 |  | B2 | 41500
141202507753 | GASINDO ALAM SUKSES | JL SM.BADARUDIN NO.2555 KM.11 | S2JB | 14PLB | SUKARAME | 14120 |  | I2 | 66000
141002367548 | BTS-TBG-TRIKORA PLG | JL TRIKORA 3011 | S2JB | 14PLB | RIVAI | 14100 |  | LB2 | 10600
141202302295 | SOFYAN CHANDRAJAYA.B | KP PERGUDANGAN | S2JB | 14PLB | SUKARAME | 14120 |  | I2 | 66000
141201790351 | GENTENG TUJUH TIGA | JL TANAH MAS KM 14 | S2JB | 14PLB | SUKARAME | 14120 |  | I2 | 53000
141301812406 | PT KERETA API LOGISTIK | JL KI MAROGAN | S2JB | 14PLB | AMPERA | 14130 |  | B3 | 1110000
142501095274 | JAPFA COMFEED INDONESIA | DS LUBUK BANDUNG OGAN ILIR | S2JB | 14PLB | INDERALAYA | 14250 |  | I3 | 240000
141100733651 | PT PERSERO PEL IND 2 | JL SEI LAIS | S2JB | 14PLB | KENTEN | 14110 |  | B2 | 53000
141202708059 | PT. LAUTAN BERLIAN | JL SOEKARNO HATTA | S2JB | 14PLB | SUKARAME | 14120 |  | B2 | 82500
141202906234 | PT. PERMATA MULTINIAGA | JL HM. NOERDIN PANDJI | S2JB | 14PLB | SUKARAME | 14120 |  | B2 | 105000
142200147213 | XLBTSPLM227B760 | JL TEMBUS RANDIK | S2JB | 14PLB | SEKAYU | 14220 |  | B2 | 6600
142200162123 | PT MEP SETIA JAYA | DS SETIA JAYA | S2JB | 14PLB | SEKAYU | 14220 |  | C | 240000
142200168541 | KTR PEMDA MUBA | JL KOL WAHID UDIN | S2JB | 14PLB | SEKAYU | 14220 |  | P2 | 690000
142200170732 | PT. MEP (LAYAN) | DS LAYAN | S2JB | 14PLB | SEKAYU | 14220 |  | C | 240000
142200212731 | PDAM TALANG TINGGI | DS TALANG TINGGI | S2JB | 14PLB | SEKAYU | 14220 |  | I2 | 105000
142200262217 | GEDUNG DPPKAD | JL KOLONEL WAHID UDIN KEL SERASAN JAYA KEC | S2JB | 14PLB | SEKAYU | 14220 |  | P1 | 41500
142200263994 | KPP PRATAMA SEKAYU | JL PAHLAWAN KAYUARA KEC SEKAYU | S2JB | 14PLB | SEKAYU | 14220 |  | P1 | 105000
142200283395 | MASJID RAYA SEKAYU | JL LINGKAR RANDIK SEKAYU KEL. KAYU ARAH | S2JB | 14PLB | SEKAYU | 14220 |  | S2 | 131000
142210056025 | PT. MUBA ELECTRIC PO | DS PINGGAP - PENGATURAN | S2JB | 14PLB | SEKAYU | 14220 |  | C | 240000
142260035207 | PT. M E P 1 | DS SUMBER AGUNG | S2JB | 14PLB | SEKAYU | 14220 |  | C | 240000
142260035608 | PT. MEP 3 | DS LOKA JAYA | S2JB | 14PLB | SEKAYU | 14220 |  | C | 555000
142300052191 | PDAM PANGKALAN BALAI | DS LEBUNG | S2JB | 14PLB | PANGKALAN BALAI | 14230 |  | I2 | 197000
142300056731 | PDAM LUBUK LANCANG | DS LUBUK LANCANG | S2JB | 14PLB | PANGKALAN BALAI | 14230 |  | B2 | 41500
142300069583 | BANK SUMSEL | JL RAYA PANGKALAN | S2JB | 14PLB | PANGKALAN BALAI | 14230 |  | B2 | 53000
142300079760 | PDAM PKL BALAI | DS PKL BALAI | S2JB | 14PLB | PANGKALAN BALAI | 14230 |  | I2 | 82500
142300103376 | GEDUNG SERBAGUNA | JL SEKOJO | S2JB | 14PLB | PANGKALAN BALAI | 14230 |  | P1 | 66000
141000112656 | NYONYA HALIMA LIE | JL JEND SUDIRMAN | S2JB | 14PLB | RIVAI | 14100 |  | B2 | 41500
141000089122 | KTR BENGRAH A.02-41-01 | JL BOOM BARU | S2JB | 14PLB | RIVAI | 14100 |  | P1 | 82500
141002576706 | MESS BEA CUKAI SUMSEL | JL RAJAWALI | S2JB | 14PLB | RIVAI | 14100 |  | P1 | 197000
141002574408 | YAYASAN CAHAYA MAITREYA | JL SIMPANG | S2JB | 14PLB | RIVAI | 14100 |  | S2 | 197000
141000807976 | UNIV SRIWIJAYA | KP BUKIT BESAR | S2JB | 14PLB | RIVAI | 14100 |  | S2 | 66000
141202529748 | WINARTO SYAHPUTRA | JL TANJUNG API-API | S2JB | 14PLB | SUKARAME | 14120 |  | B2 | 41500
142300108160 | RSUD KABUPATEN BANYU | DS SETERIO BANYUAS | S2JB | 14PLB | PANGKALAN BALAI | 14230 |  | S2 | 53000
142300136315 | PLTG TALANG DUKU | DS TL DUKU | S2JB | 14PLB | PANGKALAN BALAI | 14230 |  | B2 | 66000
142300142946 | XL-BTS-PLM-227B313 | KK PERUM BETUNG | S2JB | 14PLB | PANGKALAN BALAI | 14230 |  | B2 | 10600
142300148932 | PTPN VII UNIT USAHA | JL BETUNG-SEKAYU | S2JB | 14PLB | PANGKALAN BALAI | 14230 |  | I3 | 555000
142300150620 | PTPN VII TEBENAN | JL BETUNG-SEKAYU | S2JB | 14PLB | PANGKALAN BALAI | 14230 |  | I3 | 1110000
142300162155 | HCPT_061716 | DS SENALA LIMAU | S2JB | 14PLB | PANGKALAN BALAI | 14230 |  | B2 | 6600
142300256386 | PT. HILON FELT | DS LUBUK LANCANG | S2JB | 14PLB | PANGKALAN BALAI | 14230 |  | I3 | 690000
142300259438 | PDAM SUNGAI LILIN JAYA | DS SUNGAI LILIN | S2JB | 14PLB | PANGKALAN BALAI | 14230 |  | B2 | 66000
142300288189 | PDAM MUBA | DS SUKA MAJU | S2JB | 14PLB | PANGKALAN BALAI | 14230 |  | B2 | 66000
142300309671 | BOOSTER KM. 54 | JL PALEMBANG-JAMBI KM. 139 | S2JB | 14PLB | PANGKALAN BALAI | 14230 |  | B2 | 53000
141300959932 | SPK MUHAMMADIYAH | JL SILA BERANTI | S2JB | 14PLB | AMPERA | 14130 |  | S2 | 41500
141301869839 | WINARTO KRISNADI | DS KARYA JAYA | S2JB | 14PLB | AMPERA | 14130 |  | B2 | 53000
141301097072 | P.KECAP PUTRI CANTIK | DS PALEMBANG | S2JB | 14PLB | AMPERA | 14130 |  | I2 | 66000
141300540788 | RSU MUHAMMADIYAH | JL A.YANI | S2JB | 14PLB | AMPERA | 14130 |  | S2 | 82500
142300538345 | DINAS PERIKANAN KAB MUBA | JL PLG JAMBI KM 110,TLK KEMANG, SU LILIN | S2JB | 14PLB | PANGKALAN BALAI | 14230 |  | P1 | 53000
142310009076 | RURAL PT TELKOM | JL JAMBI | S2JB | 14PLB | PANGKALAN BALAI | 14230 |  | B2 | 53000
142310039630 | TERMINAL LOKAL BTG | JL RAYA BETUNG | S2JB | 14PLB | PANGKALAN BALAI | 14230 |  | P1 | 105000
142310076012 | XL-BTS-PLM-227BA848 | JL RAYA LUBUK KARET | S2JB | 14PLB | PANGKALAN BALAI | 14230 |  | B2 | 66000
142310076394 | PT. TELKOMSEL | JL JAMBI SRIBUMI | S2JB | 14PLB | PANGKALAN BALAI | 14230 |  | B2 | 41500
142310091058 | XL-BTS-PLM-B4639A | JL JAMBI SEDOMPO | S2JB | 14PLB | PANGKALAN BALAI | 14230 |  | B2 | 10600
142310099317 | PT KARYA SAWIT LESTA | DS LUBUK KARET | S2JB | 14PLB | PANGKALAN BALAI | 14230 |  | B2 | 164000
142310102910 | XL-BTS-PLM-B4126B | DS TELUK KIJING | S2JB | 14PLB | PANGKALAN BALAI | 14230 |  | B2 | 13200
142310109141 | PERUMAHAN PTPN V11 T | JL PALEMBANG SEKAYU | S2JB | 14PLB | PANGKALAN BALAI | 14230 |  | C | 240000
142310123194 | PT MUBA ELEKTRIK POW | DN DESA RANTAU KOROYA | S2JB | 14PLB | PANGKALAN BALAI | 14230 |  | C | 240000
142310123201 | HCPT_060210 | KK VILLAGE X11 DESA L | S2JB | 14PLB | PANGKALAN BALAI | 14230 |  | B2 | 16500
142320046549 | PDAM | DS SUNGAI LILIN | S2JB | 14PLB | PANGKALAN BALAI | 14230 |  | I2 | 131000
142320048484 | PT.MUBA ELECTRIC POW | DS NUSA SERASAN | S2JB | 14PLB | PANGKALAN BALAI | 14230 |  | C | 240000
142320063384 | PT MUBA ELEKTRIK POW | DS DESA TENGGULANG JA | S2JB | 14PLB | PANGKALAN BALAI | 14230 |  | C | 240000
142331950019 | MELANIA/PABRIK KARET | DS MAINAN MELANIA | S2JB | 14PLB | PANGKALAN BALAI | 14230 |  | B2 | 105000
142331970008 | PT BALAI PENELITIAN | DS SUMBAWA JL RAYA S | S2JB | 14PLB | PANGKALAN BALAI | 14230 |  | P2 | 240000
142400044266 | PT.HUTRINDO | DS PRAJEN | S2JB | 14PLB | MARIANA | 14240 |  | I3 | 6930000
142400779428 | DIKLAT LLASDP | JL BABAR JAYA | S2JB | 14PLB | MARIANA | 14240 |  | P1 | 197000
142400802657 | PT LAUT RAYA IND | JL SABAR JAYA | S2JB | 14PLB | MARIANA | 14240 |  | I3 | 865000
142400807895 | R S KUSTA SEI KUNDUR | DS POS MARIANA 30763 | S2JB | 14PLB | MARIANA | 14240 |  | S3 | 555000
142400967782 | PT MARYANA BAHAGIA | DS MARYANA PLAJU | S2JB | 14PLB | MARIANA | 14240 |  | I2 | 82500
142401263167 | PT. HUTRINDO | DS PRAJEN | S2JB | 14PLB | MARIANA | 14240 |  | I3 | 690000
142401265744 | PT.ANUGERAH DOLOMIT L | DS SRITIGA KM.52 | S2JB | 14PLB | MARIANA | 14240 |  | I3 | 865000
141300840960 | KOKO GUNAWAN THAMRIN | DS PALEMBANG | S2JB | 14PLB | AMPERA | 14130 |  | B2 | 33000
141001261957 | LAB UNIVERSITAS IBA | JL PERWARI | S2JB | 14PLB | RIVAI | 14100 |  | S2 | 53000
141002325978 | RS ST KHODIJAH | JL DEMANG LB DAUN | S2JB | 14PLB | RIVAI | 14100 |  | LS2 | 66000
141102642677 | FUSANTO | JL ANGGREK KEL 8 ILIR | S2JB | 14PLB | KENTEN | 14110 |  | I2 | 53000
141000417894 | PT BAJA BARU P KARET | JL KARANG ANYAR | S2JB | 14PLB | RIVAI | 14100 |  | I3 | 5540000
141002337288 | PARAGON BUILDING | KK KOMP ILIR BARAT PE | S2JB | 14PLB | RIVAI | 14100 |  | B3 | 240000
141202563101 | SUKASAN | JL SUKAMAKMUR AIR BATU | S2JB | 14PLB | SUKARAME | 14120 |  | B2 | 53000
141002169683 | BOEN HARYANTO | KP KAMPUS BLOK H-2 | S2JB | 14PLB | RIVAI | 14100 |  | B2 | 41500
141001174341 | MAWIL HANSIP DATI.II | JL DEMANG LEBAR DAUN | S2JB | 14PLB | RIVAI | 14100 |  | P1 | 66000
142500706826 | BALAI AGRO TEKNOLOGI | JL LINGKUNGAN ATP | S2JB | 14PLB | INDERALAYA | 14250 |  | P1 | 41500
141001200860 | BANK RAKYAT INDON | JL KAPT ARIVAI . | S2JB | 14PLB | RIVAI | 14100 |  | B2 | 66000
141102152760 | PT PENDAWA 5 HALIM B | JL RSUKAMTO | S2JB | 14PLB | KENTEN | 14110 |  | B3 | 6930000
141202146258 | PDAM TIRTA MUSI | DS PALEMBANG | S2JB | 14PLB | SUKARAME | 14120 |  | LB2 | 197000
141102353825 | LAP KODAM II SRIWIJAYA | KK ARHANUD KM 9 | S2JB | 14PLB | KENTEN | 14110 |  | P1 | 66000
142300309655 | BOOSTER KM. 52 | JL PALEMBANG-JAMBI KM. 37 | S2JB | 14PLB | PANGKALAN BALAI | 14230 |  | B2 | 82500
141001622043 | YPN TRIDINANTI | JL KAPT MARZUKI | S2JB | 14PLB | RIVAI | 14100 |  | S2 | 82500
142200111588 | LABORATORIUM BAPEDAL | JL KOL WAHID UDIN | S2JB | 14PLB | SEKAYU | 14220 |  | P1 | 41500
141101034668 | SINGA IRON | JL KENTEN RAYA KM 8 | S2JB | 14PLB | KENTEN | 14110 |  | I3 | 865000
141000119984 | PT HIDUP JAYA | JL LEMABANG | S2JB | 14PLB | RIVAI | 14100 |  | I2 | 41500
141002422401 | SD YAYASAN IBA | JL MAYOR RUSLAN PALEMBANG | S2JB | 14PLB | RIVAI | 14100 |  | S2 | 41500
141001670644 | RUMDIN WALIKOTA TKII | JL TASIK A | S2JB | 14PLB | RIVAI | 14100 |  | R3 | 53000
141002160046 | JOPIE RIDHUAN | JL J.AGUNG R.SUPAPT | S2JB | 14PLB | RIVAI | 14100 |  | B2 | 41500
141102102307 | SULIANTO.D | JL ABI HASAN | S2JB | 14PLB | KENTEN | 14110 |  | B2 | 41500
141202481052 | PT.DELTAPACK PALEMBANG | JL TERMINAL KM.12 | S2JB | 14PLB | SUKARAME | 14120 |  | I3 | 690000
141002299949 | JANTI WIDJAJA MALA | JL SUDIRMAN | S2JB | 14PLB | RIVAI | 14100 |  | B2 | 41500
142300536996 | PT SINAR KONTRINDO PERMAI | JL DESA BETUNG KEC. BETUNG | S2JB | 14PLB | PANGKALAN BALAI | 14230 |  | I2 | 197000
141301438273 | GEDUNG SEPATU RODA | JL GUB H BASTARI JK | S2JB | 14PLB | AMPERA | 14130 |  | P1 | 131000
141202720727 | PMI KODYA PLG | JL SRIJAYA MESIUM KM.5 | S2JB | 14PLB | SUKARAME | 14120 |  | S2 | 53000
141000433789 | HOTEL MUHAMMAD | KAPT A RIVAI | S2JB | 14PLB | RIVAI | 14100 |  | B3 | 690000
141002121785 | PAULUS FREKY B | JL CEK SYEH | S2JB | 14PLB | RIVAI | 14100 |  | B2 | 41500
141000267467 | MOKTAR | JL KOL ATMO | S2JB | 14PLB | RIVAI | 14100 |  | B2 | 41500
141002390476 | YYS MULTI DATA PALEMBANG | JL RAJAWALI PALEMBANG | S2JB | 14PLB | RIVAI | 14100 |  | B2 | 105000
141002152387 | PALEMBANG INDAH MOOL | JL LET.ISKANDAR | S2JB | 14PLB | RIVAI | 14100 |  | B2 | 82500
141001069109 | SMP XAVERIUS 6 | JL DEMPO | S2JB | 14PLB | RIVAI | 14100 |  | S2 | 53000
141000430029 | YPN TRIDINANTI | JL KAPT MARZUKI | S2JB | 14PLB | RIVAI | 14100 |  | S2 | 197000
142000774096 | MESS GEDUNG DIKLAT | JL LINTAS TIMUR | S2JB | 14PLB | INDERALAYA | 14250 |  | P1 | 53000
141200046650 | RUDIJANTO HERMANTO | DS PALEMBANG | S2JB | 14PLB | SUKARAME | 14120 |  | B2 | 66000
141202333826 | NURHADI | DS SEI RENGIT | S2JB | 14PLB | SUKARAME | 14120 |  | B2 | 41500
142000448769 | XL-BTS-PLM-M4613C | JL PANTI ASUHAN YKP | S2JB | 14PLB | KAYU AGUNG | 14200 |  | B2 | 164000
141201851374 | GEDUNG ASRAMA HAJI | JL TANJUNG API-API | S2JB | 14PLB | SUKARAME | 14120 |  | S2 | 66000
141002235947 | YYS IGNATIUS EDUKASI CEND | JL VETERAN | S2JB | 14PLB | RIVAI | 14100 |  | S2 | 66000
141000717576 | AK JASA RAHARJA | JL KAPT A RIVA'I | S2JB | 14PLB | RIVAI | 14100 |  | B2 | 53000
141002263040 | XL-BTS-PLM-BDF34 | JL RAMAH KASIH | S2JB | 14PLB | RIVAI | 14100 |  | B2 | 13200
141202346503 | JALO HARAHAP | JL TJ.API-API | S2JB | 14PLB | SUKARAME | 14120 |  | B2 | 41500
141000263167 | STIFI BHAKTI PERTIWI | JL ARIODILAH | S2JB | 14PLB | RIVAI | 14100 |  | S2 | 41500
142300092447 | RUMAH SAKIT UMUM P B | DS SETERIO | S2JB | 14PLB | PANGKALAN BALAI | 14230 |  | S3 | 345000
141002603633 | YULIUS FAIZAL | JL AKBP CEK AGUS | S2JB | 14PLB | RIVAI | 14100 |  | B2 | 41500
141002328066 | DRG.IMA CHAKRA | JL SUMPAH PEMUDA | S2JB | 14PLB | RIVAI | 14100 |  | B2 | 41500
141002229231 | GDG POLTEKES | JL KAYU AWET RSUP | S2JB | 14PLB | RIVAI | 14100 |  | S2 | 41500
142501095266 | JAPFA COMFEED | DS MENANTI KEC KELEKAR | S2JB | 14PLB | INDERALAYA | 14250 |  | I3 | 555000
142320061840 | PT.JAMBUKA | SUKAMAJU | S2JB | 14PLB | PANGKALAN BALAI | 14230 |  | B2 | 105000
141101023325 | H.M. ASSAAF | JL KOL BURLIAN | S2JB | 14PLB | KENTEN | 14110 |  | B2 | 41500
142200087253 | GEDUNG PERJUANGAN | JL MERDEKA SEKAY | S2JB | 14PLB | SEKAYU | 14220 |  | P1 | 66000
141202940866 | GANGGA WINATA WIJAYA | JL TANAH MAS AZHAR | S2JB | 14PLB | SUKARAME | 14120 |  | I2 | 41500
141000122806 | BALAI PERTEMUAN | JL SEKANAK | S2JB | 14PLB | RIVAI | 14100 |  | P1 | 41500
141002123018 | HOTEL GRAND BELVENA | JL KAMBOJA | S2JB | 14PLB | RIVAI | 14100 |  | B2 | 197000
141100058967 | WELIMENA FADLI | JL SUKABANGUN I | S2JB | 14PLB | KENTEN | 14110 |  | B2 | 41500
141002239082 | BPKAD (MUSEUM TEKSTIL) | JL DIPONEGORO | S2JB | 14PLB | RIVAI | 14100 |  | P1 | 197000
141002493966 | SMA NEGERI 3 PALEMBANG | JL JEND. SUDIRMAN KM 3,5 | S2JB | 14PLB | RIVAI | 14100 |  | S2 | 53000
141000052018 | ONI HASAN | JL TL JAWA | S2JB | 14PLB | RIVAI | 14100 |  | B2 | 53000
141002600565 | STIKES SITI KHADIJAH | DK JL DEMANG LEBAR DAUN PAKJO | S2JB | 14PLB | RIVAI | 14100 |  | S3K | 345000
141002112676 | IBRAHIM UMAR | JL BASUKI RAHMAT | S2JB | 14PLB | RIVAI | 14100 |  | B2 | 53000
141000067996 | BALAI PRAJURIT | JL SEKANAK | S2JB | 14PLB | RIVAI | 14100 |  | B2 | 41500
141000080949 | DEPT TENAGA KERJA | JL KAPT ANWAR SASTRO | S2JB | 14PLB | RIVAI | 14100 |  | P1 | 41500
141301781019 | DPD RI SUM SEL | JL H BASTARI .JAKABARING | S2JB | 14PLB | AMPERA | 14130 |  | P1 | 131000
142300102586 | KANTOR SEKETARIAT DA | JL SEKOJO | S2JB | 14PLB | PANGKALAN BALAI | 14230 |  | P1 | 105000
141002110743 | PDAM TIRTA MUSI | JL KARANG ANYAR | S2JB | 14PLB | RIVAI | 14100 |  | LI3 | 1385000
141001214423 | PT PUTRI SELAKO | KK KOMP IB PERMAI | S2JB | 14PLB | RIVAI | 14100 |  | B2 | 105000
141002183204 | MUSEUM TPKS | JL KADIR TKR | S2JB | 14PLB | RIVAI | 14100 |  | S2 | 41500
141002296536 | YACOBUS HENDRA KURNIADI.A | JL MAY SALIM | S2JB | 14PLB | RIVAI | 14100 |  | B2 | 41500
141000725496 | PT ULIMA BASELIO | JL RAJAWALI | S2JB | 14PLB | RIVAI | 14100 |  | B3 | 555000
141002120017 | M.YUSRI EFFENDY SH | JL AKBP CEK AGUS N. | S2JB | 14PLB | RIVAI | 14100 |  | B2 | 53000
142200186146 | SMK MODEL SEKAYU | JL SD MODEL SEKAYU | S2JB | 14PLB | SEKAYU | 14220 |  | S2 | 131000
141202752106 | YUSTINA | JL LETTU KARIM KADIR | S2JB | 14PLB | SUKARAME | 14120 |  | I2 | 82500
141100251321 | PT TRAKINDO UTAMA | JL KOL BURLIAN | S2JB | 14PLB | KENTEN | 14110 |  | B3 | 345000
141300828050 | SENNY SENORITA | DS PALEMBANG | S2JB | 14PLB | AMPERA | 14130 |  | B2 | 82500
141200983446 | SYAMSUDIN | JL TALANG BURUK | S2JB | 14PLB | SUKARAME | 14120 |  | I2 | 53000
141001388741 | WISMA BUMI ASIHJAYA | JL KAPTEN A RIVAI | S2JB | 14PLB | RIVAI | 14100 |  | B2 | 105000
141102883528 | YAYASAN DHARMA BHAKTI | JL KOL.H.BURLIAN KM.7 | S2JB | 14PLB | KENTEN | 14110 |  | S2 | 197000
141000170560 | RUM DINAS WK/KDH | JL TASIK | S2JB | 14PLB | RIVAI | 14100 |  | R3 | 53000
142200012833 | KTR DINAS KESEHATAN | JL KOL WAHID UDIN | S2JB | 14PLB | SEKAYU | 14220 |  | P1 | 66000
141002486799 | YAYASAN KUSUMA BANGSA | JL RESIDEN ABD. ROZAK | S2JB | 14PLB | RIVAI | 14100 |  | S2 | 66000
142200060813 | YAYASAN RAHMANY STIE | DS LK VII JL MERDEKA | S2JB | 14PLB | SEKAYU | 14220 |  | S2 | 53000
141102737097 | HENDRA SUCIPTO 2 | JL PIPA | S2JB | 14PLB | KENTEN | 14110 |  | B2 | 66000
141001624499 | HOTEL KEMENANGAN | JL LEMATANG | S2JB | 14PLB | RIVAI | 14100 |  | B2 | 41500
141002075137 | RS.PELABUHAN | JL MAY S.MEMET | S2JB | 14PLB | RIVAI | 14100 |  | S2 | 41500
141300602355 | CHOLIL BASMAN | JL MATARAM | S2JB | 14PLB | AMPERA | 14130 |  | S2 | 105000
141001921682 | TAMAN PURBAKALA SWJ | JL KADIR TKR K.ANYAR | S2JB | 14PLB | RIVAI | 14100 |  | S2 | 41500
141101715987 | SISNAENI ACHMAD | JL HM YASIN | S2JB | 14PLB | KENTEN | 14110 |  | B2 | 41500
141000260071 | KTR PENGADILAN AGAMA | JL JEND SUDIRMAN | S2JB | 14PLB | RIVAI | 14100 |  | P1 | 53000
141001214628 | YAYASAN METHODIS II | JL KOL ATMO | S2JB | 14PLB | RIVAI | 14100 |  | S2 | 82500
141002436076 | CV BOGA UTAMA | JL INDRA | S2JB | 14PLB | RIVAI | 14100 |  | B2 | 41500
141002480442 | KANTOR BPS SUMSEL | JL KAPT ANWAR SASTRO | S2JB | 14PLB | RIVAI | 14100 |  | P1 | 131000
141001497185 | YPN TRIDINANTI | JL KAPT MARZUKI | S2JB | 14PLB | RIVAI | 14100 |  | S2 | 41500
141202639711 | H.ISMAIL UMAR YUSUF | JL ANWAR ARSYAD WAY HITAM | S2JB | 14PLB | SUKARAME | 14120 |  | B2 | 105000
141102191203 | DINAS PENERANGAN JAL | JL SUKARELA | S2JB | 14PLB | KENTEN | 14110 |  | P3 | 41500
141102352595 | PT SUKSES SUMATRA TIMBER | DN PULAU BURUNG | S2JB | 14PLB | KENTEN | 14110 |  | I2 | 41500
142300096468 | KTR DINAS KESEHATAN | JL SEKOJO | S2JB | 14PLB | PANGKALAN BALAI | 14230 |  | P1 | 53000
141001151155 | RS HERMINA PALEMBANG | KP SEKIP | S2JB | 14PLB | RIVAI | 14100 |  | B2 | 197000
141300602012 | MUSA | JL A.YANI | S2JB | 14PLB | AMPERA | 14130 |  | B2 | 53000
141300611716 | PT SEMEN BATU RAJA | JL KERAMASAN | S2JB | 14PLB | AMPERA | 14130 |  | I3P | 3465000
141300669992 | PT LINGGA JAYA | JL NILA KANDI | S2JB | 14PLB | AMPERA | 14130 |  | I3 | 555000
141300700379 | CV.UNION MOTOR | JL A.YANI | S2JB | 14PLB | AMPERA | 14130 |  | B2 | 82500
141300701410 | PT.PRASIDHA ANEKA NIAGA I | JL KEMAS RINDO | S2JB | 14PLB | AMPERA | 14130 |  | I3P | 3465000
141300701498 | EDY RUDIANTO | DS PALEMBANG | S2JB | 14PLB | AMPERA | 14130 |  | B2 | 41500
141300711078 | STIH MUHAMMADIYAH | JL A.YANI | S2JB | 14PLB | AMPERA | 14130 |  | S2 | 41500
141300722594 | KTR EXPLOTASI PJKA. | JL A.YANI | S2JB | 14PLB | AMPERA | 14130 |  | P1 | 131000
141002320170 | UNDERGROUND MALL | JL POM IX | S2JB | 14PLB | RIVAI | 14100 |  | B3 | 3465000
141002412428 | ENDANG WASIATI 1 | JL SUMPAH PEMUDA | S2JB | 14PLB | RIVAI | 14100 |  | B2 | 82500
141002422323 | SMKN 2 PALEMBANG | JL DEMANG LEBAR DAUN KEL.SIRING AGUNG,IT II | S2JB | 14PLB | RIVAI | 14100 |  | S2 | 197000
141002424377 | SMA NEGERI 1 | JL JL. SRIJAYA NEGARA | S2JB | 14PLB | RIVAI | 14100 |  | S2 | 66000
141002424775 | SMA NEGERI 3 PALEMBANG | JL JEND SUDIRMAN KM 3.5 KEC IT 1 | S2JB | 14PLB | RIVAI | 14100 |  | S2 | 82500
141002425432 | HOTEL TUNE PALEMBANG | JL JENDRAL SUDIRMAN | S2JB | 14PLB | RIVAI | 14100 |  | LB3 | 555000
141002432865 | FAKULTAS HUKUM UNSRI | JL SRIJAYA NEGARA,BUKIT LAMA,BUKIT BESAR | S2JB | 14PLB | RIVAI | 14100 |  | S2 | 197000
141202150678 | HANDI KUSLIMA.A | JL DEMANG LEBAR DAUN | S2JB | 14PLB | SUKARAME | 14120 |  | B2 | 66000
141202154286 | PT. BUYUNG PUTRA PANGAN | DS GASING | S2JB | 14PLB | SUKARAME | 14120 |  | I3 | 1730000
141202158645 | PT.ENSEVAL PUTRA MEG | DS PALEMBANG | S2JB | 14PLB | SUKARAME | 14120 |  | B2 | 131000
141202158755 | BALAI DIKLAT KEAGAMAAN PL | JL MACAN KUMBANG | S2JB | 14PLB | SUKARAME | 14120 |  | P1 | 105000
141202159407 | ASTRA INTERNASIONAL | DS PALEMBANG | S2JB | 14PLB | SUKARAME | 14120 |  | B2 | 82500
141202167086 | GEDUNG AULA ASRAMA H | JL TJ API-API | S2JB | 14PLB | SUKARAME | 14120 |  | S2 | 105000
141202171472 | PT.SUKANDA DJAYA | DS PALEMBANG | S2JB | 14PLB | SUKARAME | 14120 |  | I2 | 147000
141002436283 | IR H RACHMANTO HANDANI | JL SERSAN ZAINI | S2JB | 14PLB | RIVAI | 14100 |  | B2 | 41500
141002187567 | CHANDRA ANTONIO | KK KOMPLEK.T.MANDIRI | S2JB | 14PLB | RIVAI | 14100 |  | B2 | 41500
141202502266 | PT. KONVERTA MITRA ABADI | JL TANJUNG API API | S2JB | 14PLB | SUKARAME | 14120 |  | I2 | 197000
141000209149 | KTR JLLAJ PROP SS | JL KAPT RIVAI | S2JB | 14PLB | RIVAI | 14100 |  | P1 | 66000
142000722850 | SPAM IKK SP.PADANG | JL RAYA BUNGIN TINGGI | S2JB | 14PLB | KAYU AGUNG | 14200 |  | I2 | 66000
141202851829 | SUMATERA HAKARINDO | JL JL. TANJUNG SIAPI-API | S2JB | 14PLB | SUKARAME | 14120 |  | I3 | 240000
141100675214 | KPW PT PUSRI | JL NASKA KM 7 | S2JB | 14PLB | KENTEN | 14110 |  | B2 | 53000
141301310776 | SPBU.COCO | JL A.YANI | S2JB | 14PLB | AMPERA | 14130 |  | B2 | 131000
141301310972 | DULGANI | DS DESA PEMULUTAN ILI | S2JB | 14PLB | AMPERA | 14130 |  | I2 | 197000
141301311080 | TEDDY | KK PASAR IKAN JAKABAR | S2JB | 14PLB | AMPERA | 14130 |  | B2 | 66000
141301311318 | HCPT_060933 | KK KAPT ABDULLAH | S2JB | 14PLB | AMPERA | 14130 |  | B2 | 6600
141301311455 | BANK SUMSEL BABEL | JL GUBHBASTARI | S2JB | 14PLB | AMPERA | 14130 |  | B3 | 2770000
141301311591 | HCPT_060047 | JL KAPTABDULLAH | S2JB | 14PLB | AMPERA | 14130 |  | B2 | 6600
141301312684 | ASAN MATJIK | KK KOMPPASARINDUK | S2JB | 14PLB | AMPERA | 14130 |  | B2 | 147000
141301317752 | BANK MUAMALAT | JL A YANI | S2JB | 14PLB | AMPERA | 14130 |  | B2 | 33000
141102225354 | STIS CHANDRA DIMUKA | JL SWADAYA | S2JB | 14PLB | KENTEN | 14110 |  | S2 | 41500
141202146175 | PT.WAHANA DIKARA | DS PALEMBANG | S2JB | 14PLB | SUKARAME | 14120 |  | B2 | 105000
141301317760 | PANGAN MANDIRI | DS PEGAYUT | S2JB | 14PLB | AMPERA | 14130 |  | I2 | 147000
141301317786 | PENGGIL PADI TOSIN | DS PEGAYUT | S2JB | 14PLB | AMPERA | 14130 |  | I3 | 555000
141301333593 | PT JAYA MASAWAN PS | JL AYANI 16 ULU 10 | S2JB | 14PLB | AMPERA | 14130 |  | B3 | 865000
141301333606 | OPI WATER FUN | KK PERUM OPI | S2JB | 14PLB | AMPERA | 14130 |  | B3 | 345000
141301334720 | PT,MEDCO EXP | JL KERAMASAN | S2JB | 14PLB | AMPERA | 14130 |  | B2 | 41500
141301336205 | SMU INTERNASIONAL | JL GUB BASTARI | S2JB | 14PLB | AMPERA | 14130 |  | S2 | 197000
141301337009 | XL-BTS-PLB.4608 | JL BUNGARAN III | S2JB | 14PLB | AMPERA | 14130 |  | B2 | 13200
141301360146 | XL BTS PLM 227B761 | DS SEI PINANG | S2JB | 14PLB | AMPERA | 14130 |  | B2 | 6600
141301420092 | UNIV. MUH. KAMPUS B | JL BANTEN | S2JB | 14PLB | AMPERA | 14130 |  | S2 | 66000
141301429227 | LPJU SAMPING BANK SUM-SEL | JL GUBHBASTARI | S2JB | 14PLB | AMPERA | 14130 |  | P3 | 23000
141301429235 | LPJU DEPAN DEKRANASDA | JL GUBHBASTARI | S2JB | 14PLB | AMPERA | 14130 |  | P3 | 23000
141301430656 | VENUE WISMA ATLET GDG.3 | JL GUBHBASTARI | S2JB | 14PLB | AMPERA | 14130 |  | P2 | 555000
141301430664 | VENUE GEDUNG SERBAGUNA | JL GUBHBASTARI | S2JB | 14PLB | AMPERA | 14130 |  | P2 | 555000
141301430672 | VENUE WISMA ATLET GDG.I | JL GUBHBASTARI | S2JB | 14PLB | AMPERA | 14130 |  | P2 | 555000
141301438187 | GOR LAPANGAN TENIS | JL GUB H BASTARI JK | S2JB | 14PLB | AMPERA | 14130 |  | P1 | 131000
141301438195 | LAPANGAN TEMBAK | JL GUB H BASTARI JK | S2JB | 14PLB | AMPERA | 14130 |  | P2 | 555000
141301438216 | VOLLEY PANTAI | JL GUB H BASTARI JK | S2JB | 14PLB | AMPERA | 14130 |  | P1 | 164000
141301438224 | SPORT SCIENCE CENTRE | JL GUB H BASTARI JK | S2JB | 14PLB | AMPERA | 14130 |  | P2 | 345000
141301438240 | AQUATIC CENTRE | JL GUB H BASTARI JK | S2JB | 14PLB | AMPERA | 14130 |  | P2 | 345000
141301438257 | ATELETIC STADIUM | JL GUB H BASTARI JK | S2JB | 14PLB | AMPERA | 14130 |  | P2 | 865000
141301438265 | MENARA SKI AIR | JL GUB H BASTARI JK | S2JB | 14PLB | AMPERA | 14130 |  | P2 | 345000
141301560507 | KANTOR BNN | JL PERUMAHAN OPI | S2JB | 14PLB | AMPERA | 14130 |  | P1 | 66000
141301572958 | FREDY WUJAYA | JL SUNGKI SEI BUAYO | S2JB | 14PLB | AMPERA | 14130 |  | B2 | 66000
141301584929 | STIKES MUHAMMADDIYAH | JL A YANI KK PERGURUAN M | S2JB | 14PLB | AMPERA | 14130 |  | S2 | 53000
141301586375 | STIKES MUHAMMADDIYAH | JL A. YANI | S2JB | 14PLB | AMPERA | 14130 |  | S3K | 345000
141301587776 | KOK KIONG. C | JL A YANI | S2JB | 14PLB | AMPERA | 14130 |  | B2 | 66000
141000050210 | MASJID AGUNG | JL JEND SUDIRMAN | S2JB | 14PLB | RIVAI | 14100 |  | S2 | 105000
141002322486 | DINAS PU BM & PSDA | JL RADIAL - | S2JB | 14PLB | RIVAI | 14100 |  | P2 | 240000
141300725918 | UNIV.MUHAMMDIYAH | JL A.YANI | S2JB | 14PLB | AMPERA | 14130 |  | S2 | 41500
141300728601 | PT.PD.HOKTONG | JL KOPRAL PAIMAN K/04 | S2JB | 14PLB | AMPERA | 14130 |  | I3 | 5540000
141300730654 | UPB SISTEM SUMBAGSEL | DS PALEMBANG | S2JB | 14PLB | AMPERA | 14130 |  | B2 | 197000
141300739603 | UNIV MUHAMMADIYAH FP | JL A.YANI | S2JB | 14PLB | AMPERA | 14130 |  | S2 | 41500
141300764795 | STKIP PGRI | LR GOTONG ROYONG | S2JB | 14PLB | AMPERA | 14130 |  | S3K | 345000
141300766600 | SETIA USAHA SAWMILL | DS PALEMBANG | S2JB | 14PLB | AMPERA | 14130 |  | I2 | 197000
141300767900 | LEMAN MARZUKI | DS PALEMBANG | S2JB | 14PLB | AMPERA | 14130 |  | I2 | 197000
141300771474 | SAMMILL JAYA SARTIKA | DS 15 ULU | S2JB | 14PLB | AMPERA | 14130 |  | I3 | 240000
141300779245 | EDDY PURWANTO | JL A.YANI | S2JB | 14PLB | AMPERA | 14130 |  | B2 | 53000
141300782255 | PT PELITA NUSASEJATI | DS PEGAYUT DS PEMULUT | S2JB | 14PLB | AMPERA | 14130 |  | I3 | 240000
141300790036 | G.SEKETARIS UMP | JL A.YANI | S2JB | 14PLB | AMPERA | 14130 |  | S2 | 53000
141300811032 | ABUNAWAR | DS SIE PINANG | S2JB | 14PLB | AMPERA | 14130 |  | B2 | 197000
141300827817 | PERTAMINA UPPDN II | JL MEROGAN | S2JB | 14PLB | AMPERA | 14130 |  | B2 | 197000
141300852665 | BENGKEL MEKANIK PLTU | JL KERAMASAN | S2JB | 14PLB | AMPERA | 14130 |  | B2 | 131000
141300862894 | PERUMTEL S T D I | DS PALEMBANG | S2JB | 14PLB | AMPERA | 14130 |  | B2 | 147000
141300870113 | RUDI | JL A.YANI | S2JB | 14PLB | AMPERA | 14130 |  | B2 | 41500
141300871621 | RSU MUHAMMADIYAH | DS PALEMBANG | S2JB | 14PLB | AMPERA | 14130 |  | S2 | 82500
141300917008 | PT.BUYUNG PUTRA PANGAN | DS PEMULUTAN ULIR | S2JB | 14PLB | AMPERA | 14130 |  | I3 | 865000
141002166546 | PT BJ.LESTARI(HOTEL) | JL ANGKATAN | S2JB | 14PLB | RIVAI | 14100 |  | B3 | 1385000
141202452040 | PT. BHAKTI IDOLA TAMA | KK PERGUDANGAN S HATA | S2JB | 14PLB | SUKARAME | 14120 |  | B2 | 41500
141202688714 | SUKARWI | JL KARYA BARU ALANG" LEBAR | S2JB | 14PLB | SUKARAME | 14120 |  | I2 | 197000
141102428300 | PT.ASTRA INTERNATIONAL | JL KB BUNGA LB.KAWAH A | S2JB | 14PLB | KENTEN | 14110 |  | B3 | 345000
141102461063 | WILSON SUTANTO | JL HM YASIN | S2JB | 14PLB | KENTEN | 14110 |  | B2 | 66000
141102467338 | XL-BTS-PLM-227B331 | JL SEMATANG RAYA | S2JB | 14PLB | KENTEN | 14110 |  | B2 | 13200
141102486963 | ANTONI | JL TL.KRAMAT | S2JB | 14PLB | KENTEN | 14110 |  | B2 | 41500
141102546334 | TOWER BERSAMA | JL R. SUKAMTO | S2JB | 14PLB | KENTEN | 14110 |  | LB2 | 10600
141102553215 | MITRATEL - NASKAH | JL NASKAH 2 | S2JB | 14PLB | KENTEN | 14110 |  | B2 | 10600
141102556827 | PAM IKK MERAH MATA | JL BELITUNG | S2JB | 14PLB | KENTEN | 14110 |  | I2 | 197000
141102558943 | IR JUDIANTO JUANDA | JL SELINCAH | S2JB | 14PLB | KENTEN | 14110 |  | B2 | 66000
141102566373 | HALL CHARITAS | JL KOL.H.BURLIAN LR.SUKA SENANG | S2JB | 14PLB | KENTEN | 14110 |  | S2 | 66000
141102566988 | PT.MUSI RAPI PAPER PULP.F | JL MERAH MATA | S2JB | 14PLB | KENTEN | 14110 |  | I3 | 555000
141102569482 | BOSTER PDAM | JL KTN LAUT AZHAR | S2JB | 14PLB | KENTEN | 14110 |  | B2 | 82500
141102569587 | BTS - TBG DS KARANG ENDAH | JL RA ABUSAMAH SKBANGUN 2 | S2JB | 14PLB | KENTEN | 14110 |  | LB2 | 10600
141102603291 | ENDRI ELFRAN SYAHRUL | JL KOL.H.BURLIAN | S2JB | 14PLB | KENTEN | 14110 |  | B2 | 66000
141102627896 | GIANT HYPERMARKET KENTEN | JL MP. MANGKUNEGARA | S2JB | 14PLB | KENTEN | 14110 |  | B3 | 1730000
141102645442 | THE BASILICA BIZPARK | JL BRIGJEND HASAN KASIM | S2JB | 14PLB | KENTEN | 14110 |  | B2 | 197000
141102657063 | SMA NEGRI 17 PALEMBANG | JL MAYOR ZURBI BUSTAN | S2JB | 14PLB | KENTEN | 14110 |  | S2 | 41500
141102659353 | TBG TB PLG LR RAMBANG | JL RESIDENCE ABDUL ROZAK KEL SUNGAI SELAYUR | S2JB | 14PLB | KENTEN | 14110 |  | LB2 | 10600
141102674080 | PLPJ | JL DARMA BAKTI KEC.SEMATANG BORANG | S2JB | 14PLB | KENTEN | 14110 |  | B3 | 555000
141102735417 | TUKIRAN MD | JL SEMATANG BORANG KEL SAKO KEC SAKO | S2JB | 14PLB | KENTEN | 14110 |  | B2 | 41500
141102762466 | CHANDRA HAWIRYANTO | JL TANJUNG API-API | S2JB | 14PLB | KENTEN | 14110 |  | B3 | 345000
141102777400 | SOETIONO SULAIMAN (D) | KP JL.SUKABANGUN 2 | S2JB | 14PLB | KENTEN | 14110 |  | R3 | 41500
141102814112 | CV SUMBER TERANG MULIA | JL SAPTA MARGA | S2JB | 14PLB | KENTEN | 14110 |  | I2 | 197000
141102818767 | PT CS2 POLA SEHAT | JL SIMPANG 4 BALAI MAKMUR | S2JB | 14PLB | KENTEN | 14110 |  | I3 | 2180000
141102827971 | SYARIFUDIN,SE | JL SIARAN SAKO | S2JB | 14PLB | KENTEN | 14110 |  | B2 | 66000
141102881573 | PT. HONDA MAJU MOBILINDO | JL TANJUNG API API | S2JB | 14PLB | KENTEN | 14110 |  | B2 | 164000
141102881581 | PT.HONDA MAJU MOBILINDO | JL TANJUNG API API | S2JB | 14PLB | KENTEN | 14110 |  | B2 | 82500
141102881636 | PT. HONDA MAJU MOBILINDO | JL TANJUNG API API | S2JB | 14PLB | KENTEN | 14110 |  | B2 | 105000
141102899172 | SUWARDI | JL SAPTA MARGA | S2JB | 14PLB | KENTEN | 14110 |  | B2 | 66000
141200030874 | PT.TIRTA PALEMBANG INDOTA | JL PASIR PUTIH | S2JB | 14PLB | SUKARAME | 14120 |  | I3 | 555000
141200034092 | PT.PALEMBANG D.RAYA | JL PLG BETUNG KM 12 | S2JB | 14PLB | SUKARAME | 14120 |  | B2 | 41500
141001176455 | BADAN LINGKUNGAN HIDUP PR | KP KAMPUS POM - IX | S2JB | 14PLB | RIVAI | 14100 |  | P1 | 53000
141202179727 | BUDI UTOMO KEMALA | JL TJ.SIAPI-API | S2JB | 14PLB | SUKARAME | 14120 |  | B2 | 105000
141202190010 | OEY TJIE KOEN/ RIANT | JL TG API-API LR MEK | S2JB | 14PLB | SUKARAME | 14120 |  | B2 | 197000
141202190766 | PT BUMI RAMBANG KRAM | JL SOSIAL GANDUS | S2JB | 14PLB | SUKARAME | 14120 |  | B2 | 66000
141202236243 | KANTOR DINAS PU | JL PALEMBANG BETUNG KM 13 | S2JB | 14PLB | SUKARAME | 14120 |  | P1 | 105000
141202239132 | PT MUSI SARANA ENERG | JL LETTU KARIM KADIR | S2JB | 14PLB | SUKARAME | 14120 |  | B2 | 66000
141202239184 | SRIWIJAYA CRISIS CEN | JL AKSES BANDARA | S2JB | 14PLB | SUKARAME | 14120 |  | P1 | 53000
141202242998 | EDY HARTANTO | JL TALANG BULUH | S2JB | 14PLB | SUKARAME | 14120 |  | I2 | 164000
141202254724 | PT SAMPOERNA T.I. | DS PALEMBANG | S2JB | 14PLB | SUKARAME | 14120 |  | B2 | 131000
141202254810 | ALIANTO | JL SUKARNO HATTA | S2JB | 14PLB | SUKARAME | 14120 |  | B2 | 66000
141202255065 | XL-BTS-PLM-BD620B | DS PALEMBANG | S2JB | 14PLB | SUKARAME | 14120 |  | B2 | 13200
141202255078 | XL-BTS-PLM-BDA76B | DS PALEMBANG | S2JB | 14PLB | SUKARAME | 14120 |  | B2 | 33000
141202255109 | XL-BTS-PLM-BEH36D | DS PALEMBANG | S2JB | 14PLB | SUKARAME | 14120 |  | B2 | 13200
141202255163 | RUMDIN BPKAD PROV SUMSEL | KK GRIYA AGUNG | S2JB | 14PLB | SUKARAME | 14120 |  | R3 | 41500
141202257724 | PT SRIWIJAYA ALAM S | JL TANJUNG API-API | S2JB | 14PLB | SUKARAME | 14120 |  | I3 | 865000
141202257920 | SUMARTO | JL HALIM KM 11 | S2JB | 14PLB | SUKARAME | 14120 |  | B2 | 53000
141202258259 | PT SUMMIT PACKAGING | JL HBR MOTIK | S2JB | 14PLB | SUKARAME | 14120 |  | I2 | 197000
141202258372 | XL-BTS-PLM-EH34 | DS PALEMBANG | S2JB | 14PLB | SUKARAME | 14120 |  | B2 | 13200
141202259464 | PT BERKAT SAWIT SEJATI | JL TJ API-API KM 12 | S2JB | 14PLB | SUKARAME | 14120 |  | I3 | 3465000
141202259645 | KOLAM RETENSI POLDA | JL DEMANG LBR DAUN (LPJU) | S2JB | 14PLB | SUKARAME | 14120 |  | P3 | 66000
141202260445 | PT BINTANG GASING P | JL RAYATJAPI-API | S2JB | 14PLB | SUKARAME | 14120 |  | I3 | 4330000
141202263458 | PT. SINAR SOSRO | JL JL PLG - SKY KM 17 | S2JB | 14PLB | SUKARAME | 14120 |  | I3 | 555000
141202264998 | PT SERASI AUTORAYA | JL SUKARNO HATA | S2JB | 14PLB | SUKARAME | 14120 |  | B2 | 105000
141202289922 | SULIJAH | JL TLG BURUK | S2JB | 14PLB | SUKARAME | 14120 |  | I2 | 197000
141202294003 | CV.TRI SAKTI UTAMA | JL KOL H BURLIAN | S2JB | 14PLB | SUKARAME | 14120 |  | B2 | 41500
141202294011 | PT.ROLIMEX KIMIA NUSAMAS | JL SUKARNO HATA | S2JB | 14PLB | SUKARAME | 14120 |  | I2 | 197000
141202295142 | ASRAMA HAJI | JL KOL.H BURLIAN | S2JB | 14PLB | SUKARAME | 14120 |  | S3 | 240000
141202295167 | CV.VICTORY SEGITIGAMAS | JL RAYA PLG - BETUNG | S2JB | 14PLB | SUKARAME | 14120 |  | I3 | 555000
141300919100 | PT KARYA GANDUS | JL JEMBATAN MUSI II | S2JB | 14PLB | AMPERA | 14130 |  | I3 | 555000
141300939418 | PENGGIL PADI USMAN K | JL KERAMASAN | S2JB | 14PLB | AMPERA | 14130 |  | I3 | 555000
141300966148 | STO PLAJU/RE SUDRAJA | DS PALEMBANG | S2JB | 14PLB | AMPERA | 14130 |  | B2 | 53000
141300967670 | YYS BINA DARMA | JL A.YANI | S2JB | 14PLB | AMPERA | 14130 |  | S3K | 690000
141300967682 | RUMAH SINYAL(A) PT.K | JL INSPEKSI 13 | S2JB | 14PLB | AMPERA | 14130 |  | B3 | 240000
141300983345 | AKPER MUHAMMADIYAH | DS PALEMBANG | S2JB | 14PLB | AMPERA | 14130 |  | S2 | 41500
141301006507 | CV. PONDASI PUTRA IN | DS PALEMBANG | S2JB | 14PLB | AMPERA | 14130 |  | B2 | 41500
141301041727 | RUMAH SAKIT BARI | JL PANCA USAHA | S2JB | 14PLB | AMPERA | 14130 |  | S2 | 197000
141301050654 | HALIM SALIM | DS PEGAYUT | S2JB | 14PLB | AMPERA | 14130 |  | I2 | 131000
141301068921 | PAM OGAN PERMATA IND | DS PALEMBANG | S2JB | 14PLB | AMPERA | 14130 |  | B2 | 147000
141301083070 | A.HADI WARSITO | DS PALEMBANG | S2JB | 14PLB | AMPERA | 14130 |  | B2 | 16500
141301085518 | YYS KADER BANGSA | DS PALEMBANG | S2JB | 14PLB | AMPERA | 14130 |  | S2 | 41500
141301097194 | PDAM TIRTA MUSI | JL SG OGAN | S2JB | 14PLB | AMPERA | 14130 |  | I3 | 555000
141301101229 | YKP KADER BANGSA | JL JEN SUDIRMAN | S2JB | 14PLB | AMPERA | 14130 |  | B2 | 105000
141301101963 | DIRJEN PAJAK | JL A.YANI | S2JB | 14PLB | AMPERA | 14130 |  | P1 | 66000
141301111289 | GEDUNG DEKRANASDA | DS PALEMBANG | S2JB | 14PLB | AMPERA | 14130 |  | P1 | 164000
141301128488 | KURNIA WIJAYA | DS PALEMBANG | S2JB | 14PLB | AMPERA | 14130 |  | I2 | 197000
141301150438 | KTR POLTABES | JL GUB H.BASTARI | S2JB | 14PLB | AMPERA | 14130 |  | P2 | 345000
141301153757 | CULTURAL CENTER | DS PALEMBANG | S2JB | 14PLB | AMPERA | 14130 |  | P1 | 131000
141301157168 | TEDDY HALIM | DS PALEMBANG | S2JB | 14PLB | AMPERA | 14130 |  | B2 | 41500
141301163986 | PENG PADI MATAHARI | DS PALEMBANG | S2JB | 14PLB | AMPERA | 14130 |  | I3 | 555000
141000111622 | JURUSAN FARMASI POLT | JL BENDUNG | S2JB | 14PLB | RIVAI | 14100 |  | S2 | 41500
142501080224 | WIJAYA KUSUMAH CANDRA | DS DESA TANJUNG SETEKO DS IV | S2JB | 14PLB | INDERALAYA | 14250 |  | I2 | 197000
142300105990 | RUMAH DINAS BUPATI B | JL SEKOJO | S2JB | 14PLB | PANGKALAN BALAI | 14230 |  | R3 | 105000
141202640208 | AKBID AISYYAH | JL KOL H BURLIAN | S2JB | 14PLB | SUKARAME | 14120 |  | S2 | 41500
141002134337 | GEDUNG SEMINAR UNSRI | JL SRIJAYA NEGARA | S2JB | 14PLB | RIVAI | 14100 |  | S2 | 41500
142200249369 | KANTOR PU BINA MARGA | JL KOL WAHID UDIN SEKAYU | S2JB | 14PLB | SEKAYU | 14220 |  | P1 | 131000
141002490985 | PT PRAMITA | JL KH AHMAD DAHLAN | S2JB | 14PLB | RIVAI | 14100 |  | B2 | 147000
141101018307 | PT INTAN SNGKINYIT | KP SEI SELINCAH | S2JB | 14PLB | KENTEN | 14110 |  | I3 | 345000
141101032399 | PT.BANK PANIN | JL SIMP.PATALA | S2JB | 14PLB | KENTEN | 14110 |  | B2 | 105000
141101066283 | PT LESTARI MAGRIS | DN PULAU KEMARO | S2JB | 14PLB | KENTEN | 14110 |  | I3 | 1385000
141101090972 | PT INDO SIMEX AGUNG | JL DR IR SUTAMI | S2JB | 14PLB | KENTEN | 14110 |  | B2 | 82500
141101102500 | MARZUKI ALIE SE | JL SEDUDUK PUTIH | S2JB | 14PLB | KENTEN | 14110 |  | R3 | 41500
141101111965 | PERUMTEL WITEL III | JL KENTEN UJUNG | S2JB | 14PLB | KENTEN | 14110 |  | B2 | 197000
141101123123 | KANTOR BLKM PLG | KP LEBONG SIARENG | S2JB | 14PLB | KENTEN | 14110 |  | B2 | 131000
141101142460 | PDAM BOOSTER STATION | JL KENTEN | S2JB | 14PLB | KENTEN | 14110 |  | B2 | 197000
141101174323 | HERMAN TJAHYA TJOA | JL SUKARELA NO.109 | S2JB | 14PLB | KENTEN | 14110 |  | B2 | 66000
141101182293 | PAB TEPUNG AMIN CAH | KP BATU JAJAR | S2JB | 14PLB | KENTEN | 14110 |  | I2 | 41500
141101244784 | PT DJARUM | JL H BURLIAN | S2JB | 14PLB | KENTEN | 14110 |  | B2 | 41500
141101253673 | STM PGRI I | JL SAPTA MARGA | S2JB | 14PLB | KENTEN | 14110 |  | S2 | 53000
141101296624 | PROYEK PEN AIR BERSI | JL KENTEN SAKO | S2JB | 14PLB | KENTEN | 14110 |  | I3 | 345000
141101387974 | PT PONDOK GADING MAS | JL KB BUNGA KM 9 | S2JB | 14PLB | KENTEN | 14110 |  | I2 | 105000
141101549996 | BISCUIT TRI KUNCIMAS | JL KENTEN LAUT | S2JB | 14PLB | KENTEN | 14110 |  | B2 | 53000
141101583986 | ERMAN | JL NASRANI KENTEN | S2JB | 14PLB | KENTEN | 14110 |  | B2 | 66000
141101594716 | PTP MITRA OGAN | JL KOL H BURLIAN KM | S2JB | 14PLB | KENTEN | 14110 |  | B2 | 164000
141101666382 | SENDY HARISON | JL TLG KERIKIL | S2JB | 14PLB | KENTEN | 14110 |  | B2 | 41500
141101756242 | PT CAHAYA MURNI SWD | JL P AYIN | S2JB | 14PLB | KENTEN | 14110 |  | I3 | 865000
141101809360 | PT.WANAPOTENSI GUNA | KK KEDAMAIAN | S2JB | 14PLB | KENTEN | 14110 |  | R3 | 41500
141101838054 | KOMARUDIN | JL SIARAN | S2JB | 14PLB | KENTEN | 14110 |  | I2 | 105000
141301132967 | H LISMAR/RM P SORE | JL A.YANI | S2JB | 14PLB | AMPERA | 14130 |  | B2 | 41500
141002370636 | FAK KEDOKTERAN (PPDS) | JL MAY MAHIDIN | S2JB | 14PLB | RIVAI | 14100 |  | S2 | 131000
142010027694 | XL-BTS-PLM-BD603A | DS SP PADANG | S2JB | 14PLB | KAYU AGUNG | 14200 |  | B2 | 16500
142200006680 | KTR BUPATI KDH TK II | JL KOL WAHID UDIN | S2JB | 14PLB | SEKAYU | 14220 |  | P1 | 131000
142200007610 | KTR IR WIL KAB DATI | JL KOL WAHID UDIN | S2JB | 14PLB | SEKAYU | 14220 |  | P1 | 66000
142000085075 | PENDOPO KABUPATENAN | JL SUDIRMAN | S2JB | 14PLB | KAYU AGUNG | 14200 |  | R3 | 41500
141000243665 | PT ASS JASAINDONESIA | JL KAPT A RIVAI | S2JB | 14PLB | RIVAI | 14100 |  | B2 | 41500
141002293149 | GDG UPTD KEMETROLOGIAN | JL HULUBALANG | S2JB | 14PLB | RIVAI | 14100 |  | P1 | 66000
142501007087 | PT.SARANA PROTEINDO UTAMA | DS SUKA MULYA INDRALAYA | S2JB | 14PLB | INDERALAYA | 14250 |  | I3 | 345000
141202723143 | PT CITRA LESTARI MOBILLDO | JL TANJUNG SIAPI - API | S2JB | 14PLB | SUKARAME | 14120 |  | B2 | 82500
142200010913 | KTR DINAS PENDAPATAN | JL KOL WAHID UDIN | S2JB | 14PLB | SEKAYU | 14220 |  | P1 | 66000
141202622022 | CITRA ARSIGRIYA JO | PR CITRA GRAND CITY BLK D1 | S2JB | 14PLB | SUKARAME | 14120 |  | B2 | 82500
141202243180 | RUSUNAWA KOTA PLG | JL KASNARIANSYAH | S2JB | 14PLB | SUKARAME | 14120 |  | R3 | 41500
141000020084 | PT SEBANGUN BUMI AND | JL DEMPO | S2JB | 14PLB | RIVAI | 14100 |  | B2 | 41500
141002499986 | F TEKNIK UNSRI | JL SRIJAYA NEGARA | S2JB | 14PLB | RIVAI | 14100 |  | S2 | 105000
141202489189 | AMIRUDDIN | JL TJ.BARANGAN | S2JB | 14PLB | SUKARAME | 14120 |  | B2 | 66000
141301602132 | AHMAD ZAINURI | JL PASAR IKAN JAKABARING | S2JB | 14PLB | AMPERA | 14130 |  | B2 | 41500
141301619280 | JERRY KARNADI | JL PASAR INDUK JAKABARING | S2JB | 14PLB | AMPERA | 14130 |  | B2 | 82500
141301630486 | PT BUMI MUSI SUKSES | JL LINGKAR SELATAN DN III PIPA PUTIH | S2JB | 14PLB | AMPERA | 14130 |  | B2 | 82500
141301642862 | ACUN/ SAMIR SUDIRMAN | JL SRIWIJJAYA RAYA KM.13 1 | S2JB | 14PLB | AMPERA | 14130 |  | I2 | 197000
141301667120 | PT UTAMA KARYA | JL SINGA DIKANE KEC KERTAPATI | S2JB | 14PLB | AMPERA | 14130 |  | P3 | 41500
141301670608 | PT. UNI VAN HOUTEN | JL TEGUH KANDRAK | S2JB | 14PLB | AMPERA | 14130 |  | I2 | 197000
141301672732 | GD UPK FAK KEDOKTERAN UMP | JL JEND A YANI | S2JB | 14PLB | AMPERA | 14130 |  | S2 | 82500
141301682486 | YOHANES RAWONG | JL SRIWIJA RAYA | S2JB | 14PLB | AMPERA | 14130 |  | B2 | 66000
141301691051 | GEDUNG PERPUSTAKAAN PGRI | JL A. YANI LR. GOTONG ROYONG | S2JB | 14PLB | AMPERA | 14130 |  | S2 | 197000
141301693590 | LEMAN MARZUKI | DS PEGAYUT DSN 1 KEC PEMULUTAN | S2JB | 14PLB | AMPERA | 14130 |  | I2 | 197000
141301695189 | PT.PERTAMINA EEP | DS SIMPANG Y KM.18 PLG-INDRALAYA | S2JB | 14PLB | AMPERA | 14130 |  | B2 | 66000
141301697438 | KEJAKSAAN TINGGI SUMSEL | JL GUB H A BASTARI | S2JB | 14PLB | AMPERA | 14130 |  | P2 | 865000
141301707435 | SOPIAH DEWANTI | DN TALANG TENGAH | S2JB | 14PLB | AMPERA | 14130 |  | B2 | 41500
141301736031 | H. FIRDAUS AZIZ | JL JL. GUBERNUR H. BASTARI NO.441 | S2JB | 14PLB | AMPERA | 14130 |  | I3 | 345000
141301736695 | PT PURNAMA ASRI LESTARI | JL GUB HASAN BASTARI KEC SU1 PALEMBANG | S2JB | 14PLB | AMPERA | 14130 |  | B3 | 4330000
141301753812 | IFRDMD KEMENTRIAN KELAUTA | JL H.A. BASTARI JAKABARING PALEMBANG | S2JB | 14PLB | AMPERA | 14130 |  | P2 | 240000
141301761003 | PT HARAPAN JAYA | JL PIPA PUTIH DS PEGAYUT DN I, PEMULUTAN | S2JB | 14PLB | AMPERA | 14130 |  | I2 | 197000
141301770472 | DJOKO SANTOSO SIMOWIBOWO | DS PEGAYUT | S2JB | 14PLB | AMPERA | 14130 |  | I3 | 345000
141301786418 | YAKUB WIHARJOKO OEIJ | DS SUNGAI BUAYA | S2JB | 14PLB | AMPERA | 14130 |  | I3 | 345000
141301840473 | SUKARTA | DN PEMULUTAN | S2JB | 14PLB | AMPERA | 14130 |  | I2 | 105000
142200011863 | K.BAPPEDA TK. 2 MUBA | JL Kol WAHID UDIN | S2JB | 14PLB | SEKAYU | 14220 |  | P1 | 66000
142200022441 | KTR PEMDA TK II MUBA | JL KOL WAHID UDIN | S2JB | 14PLB | SEKAYU | 14220 |  | P1 | 131000
142200022465 | KANTOR BAPEDALDA | JL KOL WAHID UDIN | S2JB | 14PLB | SEKAYU | 14220 |  | P1 | 41500
142200022952 | PT TELEKOMUNIKASI | JL KOL WAHID UDIN | S2JB | 14PLB | SEKAYU | 14220 |  | B2 | 82500
142200023085 | KANTOR DINAS P DAN K | JL KOL WAHID UDIN | S2JB | 14PLB | SEKAYU | 14220 |  | P1 | 105000
142200039797 | SEKOLAH MENENGA UMUM | JL KOL WAHID UDIN | S2JB | 14PLB | SEKAYU | 14220 |  | S2 | 164000
142200039829 | SMP NEGERI6 | JL KOL WAHID UDIN | S2JB | 14PLB | SEKAYU | 14220 |  | S2 | 131000
142200041968 | BENGKEL KLK | JL KOL WAHIDUDIN LK | S2JB | 14PLB | SEKAYU | 14220 |  | S2 | 66000
142200059578 | RUMAH SAKIT UMUM | JL KOL WAHID UDIN | S2JB | 14PLB | SEKAYU | 14220 |  | LS3 | 240000
142200065318 | KANTOR BIPP | JL KOL WAHID UDIN | S2JB | 14PLB | SEKAYU | 14220 |  | P1 | 41500
142200073528 | PD HOTEL RANGGONANG | KP I | S2JB | 14PLB | SEKAYU | 14220 |  | B3 | 240000
142200078059 | GEDUNG DARMA WANITA | JL MERDEKA PENDOPOAN BUPATI | S2JB | 14PLB | SEKAYU | 14220 |  | P1 | 131000
142200078935 | KTR SEK D P R D MUBA | JL KOL WAHID UDIN | S2JB | 14PLB | SEKAYU | 14220 |  | P1 | 105000
142200088832 | P A C U A N K U D A | JL KOL WAHID UDIN KAYUARA | S2JB | 14PLB | SEKAYU | 14220 |  | P1 | 197000
142200090874 | KOLAM RENANG MUBA | JL KOL WAHID UDIN KAYUARA | S2JB | 14PLB | SEKAYU | 14220 |  | P1 | 197000
142200091210 | SIRKUIT SKAY LAND | JL SEKAYU - PENDOPO | S2JB | 14PLB | SEKAYU | 14220 |  | P1 | 197000
142200091760 | WISMA ATLET I | JL KOL WAHID UDIN KAYUARA | S2JB | 14PLB | SEKAYU | 14220 |  | P1 | 197000
142200091773 | WISMA ATLET II | JL KOL WAHID UDIN KAYUARA | S2JB | 14PLB | SEKAYU | 14220 |  | P1 | 147000
142200094261 | XL-BTS-PLM-B4638A | JL KOL WAHID UDIN SEKAYU | S2JB | 14PLB | SEKAYU | 14220 |  | B2 | 33000
142200118203 | XL-BTS-PLM-B4121B | DS KAYUARA | S2JB | 14PLB | SEKAYU | 14220 |  | B2 | 13200
142200122509 | PDAM TIRTA RANDIK | DS BANDAR JAYA | S2JB | 14PLB | SEKAYU | 14220 |  | I2 | 147000
142200122517 | PDAM TIRTA RANDIK | DS KELUANG | S2JB | 14PLB | SEKAYU | 14220 |  | I2 | 66000
142200132892 | PDAM TIRTA RANDIK | DS KEBAN 2 | S2JB | 14PLB | SEKAYU | 14220 |  | I2 | 82500
142200147184 | PT. MEP | DS DANAU CALA | S2JB | 14PLB | SEKAYU | 14220 |  | C | 240000
142200015677 | STPN SERASAN SEKATE | JL KOL WAHID UDIN | S2JB | 14PLB | SEKAYU | 14220 |  | S2 | 105000
141202167326 | WURYANTO | DS SEI RENGIT | S2JB | 14PLB | SUKARAME | 14120 |  | B2 | 41500
141202901615 | MARIDAH | DS AIR BATU | S2JB | 14PLB | SUKARAME | 14120 |  | B2 | 41500
141002145232 | BPJS KESEHATAN | JL R.SUKAMTO | S2JB | 14PLB | RIVAI | 14100 |  | B2 | 53000
141102103258 | S.M.U.NEGERI 17 | JL MEKAR JAYA | S2JB | 14PLB | KENTEN | 14110 |  | S2 | 41500
141200037372 | HJ.NURHANAH R/PT EPI | JL SOEKARNO HATTA | S2JB | 14PLB | SUKARAME | 14120 |  | B2 | 66000
141200042810 | JM SUKARAMI | JL KOL.BURLIAN | S2JB | 14PLB | SUKARAME | 14120 |  | B3 | 865000
141200045567 | ADIN SUDIRMAN | DS PALEMBANG | S2JB | 14PLB | SUKARAME | 14120 |  | B2 | 41500
141200201078 | AURI / POMPA | JL TL DONDONG DAKOTA | S2JB | 14PLB | SUKARAME | 14120 |  | P1 | 53000
141200214742 | DEP PERALATAN WIL 3 | JL HM NURDIN PANJI | S2JB | 14PLB | SUKARAME | 14120 |  | P1 | 41500
141200252682 | GUBERNURAN | JL DEMANG LEBAR DAUN | S2JB | 14PLB | SUKARAME | 14120 |  | P1 | 197000
141200260909 | DR ANSORI YASIN | JL KOL H BURLIAN KM 6 | S2JB | 14PLB | SUKARAME | 14120 |  | B2 | 105000
141200371072 | COMP LEMBAGA PEMASYA | JL INSPEKTUR MARZUKI PAKJO | S2JB | 14PLB | SUKARAME | 14120 |  | P1 | 53000
141200399402 | PT INTERBIS SEJAH. | DS TL KELAPA | S2JB | 14PLB | SUKARAME | 14120 |  | I3 | 690000
141301841904 | PDAM TIRTA BERTUAH | DS SEI DUA | S2JB | 14PLB | AMPERA | 14130 |  | B2 | 82500
141301844552 | PJU FLY OVER SIMPANG JAKA | JL GUBERNUR HAJI BASTARI | S2JB | 14PLB | AMPERA | 14130 |  | P3 | 41500
141301845156 | BENGKEL PT SUN SAWIT | JL RAYA LINGKAR DESA 1 | S2JB | 14PLB | AMPERA | 14130 |  | B2 | 53000
141301845873 | PT. BATU INDAH | JL RAYA DS. III | S2JB | 14PLB | AMPERA | 14130 |  | I2 | 197000
141301850033 | PDAM IKK PEMULUTAN OI | DS PEMULUTAN ILIR OI | S2JB | 14PLB | AMPERA | 14130 |  | I2 | 66000
141301853055 | BPKAD PROVINSI SUMSEL | JL GUBERNUR H A BASTARI | S2JB | 14PLB | AMPERA | 14130 |  | B2 | 197000
141301853143 | BPKAD PROVINSI SUMSEL | JL GUBERNUR H A BASTARI | S2JB | 14PLB | AMPERA | 14130 |  | B2 | 197000
141301853288 | BPKAD PROVINSI SUMSEL | JL GUBERNUR H.A. BASTARI | S2JB | 14PLB | AMPERA | 14130 |  | B2 | 197000
141202478793 | EX CAFE BILLION ON STAR | DS JL.SUKARNO HATTA | S2JB | 14PLB | SUKARAME | 14120 |  | B2 | 197000
141202479371 | XL-BTS-PLM-SN0058 | JL SOEKARNO HATTA LR.RAMLI 0 | S2JB | 14PLB | SUKARAME | 14120 |  | B2 | 66000
141202485554 | BALAI DIKLAT PENERBANGAN | JL ADI SUCIPTO TL.BETUTU | S2JB | 14PLB | SUKARAME | 14120 |  | S3 | 555000
141000769857 | GUEST HOUSE UNSRI | JL JAGUNG SUPRAPTO | S2JB | 14PLB | RIVAI | 14100 |  | P1 | 41500
141200413133 | S.P.G NEGERI | JL TALANG RATU DKT MUSIUM | S2JB | 14PLB | SUKARAME | 14120 |  | S2 | 82500
141200494218 | PT INDOFOOD SUKSES M | JL HBR MOTIK | S2JB | 14PLB | SUKARAME | 14120 |  | I3P | 1110000
141200724980 | NV MUARA KELINGI | JL LETTU KARIM KADIR | S2JB | 14PLB | SUKARAME | 14120 |  | I3 | 4330000
141200819319 | HAMBALI | JL PALEMBANG BETUNG KM 18 | S2JB | 14PLB | SUKARAME | 14120 |  | B2 | 41500
141200849036 | KTR KOPERTIS WIL II | JL SRIJAYA | S2JB | 14PLB | SUKARAME | 14120 |  | P1 | 53000
141200873462 | PT.PERKEBUNAN XXXI | JL KOL H BURLIAN | S2JB | 14PLB | SUKARAME | 14120 |  | B2 | 53000
141200956644 | PT TUNAS BARU LAMPUNG CAB | JL RAYA PLG-SEKAYU KM.14 | S2JB | 14PLB | SUKARAME | 14120 |  | I3P | 2180000
141201012622 | SOLLY PABRIK BIHUN | JL KARYA BARU TL BURUK | S2JB | 14PLB | SUKARAME | 14120 |  | I2 | 33000
141201015481 | ONG SENG WAN | JL TLG.BURUK DLM | S2JB | 14PLB | SUKARAME | 14120 |  | I2 | 66000
141201050050 | JOHANSYAH/MIHUN | JL TLG BURUK | S2JB | 14PLB | SUKARAME | 14120 |  | I2 | 33000
141201171773 | DINAS PARIWISATA | DS PALEMBANG | S2JB | 14PLB | SUKARAME | 14120 |  | B2 | 105000
141201203366 | CV. TRISILA | KK RAYA SEKAYU | S2JB | 14PLB | SUKARAME | 14120 |  | B2 | 82500
141201208482 | PT INDOPAL HARAPAN M | DS GANDUS | S2JB | 14PLB | SUKARAME | 14120 |  | I3 | 555000
141201258523 | SYAMSUL RIZAL(SUMEX) | DS PALEMBANG | S2JB | 14PLB | SUKARAME | 14120 |  | B2 | 82500
141201291921 | SD AZZAHRAN | DS PALEMBANG | S2JB | 14PLB | SUKARAME | 14120 |  | S2 | 82500
141201293940 | PT TELKOM STDI PLG | PR BUKIT SEJAHTERA | S2JB | 14PLB | SUKARAME | 14120 |  | B2 | 82500
141201343103 | HASAN ONI B | DS PALEMBANG | S2JB | 14PLB | SUKARAME | 14120 |  | I2 | 197000
142200088707 | PT.TELKOMSEL | JL KH AHMAD DAHLAN | S2JB | 14PLB | SEKAYU | 14220 |  | B2 | 41500
141000451580 | KANT SEKRET PEMDA | JL MERDEKA | S2JB | 14PLB | RIVAI | 14100 |  | P1 | 82500
141202302317 | AGI KUSUMA TAN | KK PERGUDANGAN S HATTA | S2JB | 14PLB | SUKARAME | 14120 |  | B2 | 41500
141202312095 | SIMONARDI SETIAWAN | JL ALANG2 LBR KM12 | S2JB | 14PLB | SUKARAME | 14120 |  | B2 | 66000
141202324654 | XL-BTS-PLM | JL KOMP WAY HITAM | S2JB | 14PLB | SUKARAME | 14120 |  | B2 | 10600
141202326658 | PT. IOL | KK PERGUDANGAN S HATA | S2JB | 14PLB | SUKARAME | 14120 |  | B2 | 41500
141202326674 | PT.TUNAS BARU LAMPUNG | DS SUKAJADI | S2JB | 14PLB | SUKARAME | 14120 |  | I3P | 2770000
141202326690 | PT.MORATELINDO | JL ASPOL PUNTI KAYU | S2JB | 14PLB | SUKARAME | 14120 |  | B2 | 105000
141202326779 | DAVID GOZALI | DS AIR BATU | S2JB | 14PLB | SUKARAME | 14120 |  | I2 | 197000
141202327914 | PT.SUMBER ALFARIA TRIJAYA | KK PERGUDANGAN S HATA | S2JB | 14PLB | SUKARAME | 14120 |  | B3 | 240000
141202338629 | PT.GOZCO PLANTATIONS | JL LETJEN HARUN SOHAR | S2JB | 14PLB | SUKARAME | 14120 |  | B2 | 197000
141002112832 | RO.PBK BNI 46 | JL MASJID LAMA N. | S2JB | 14PLB | RIVAI | 14100 |  | B2 | 66000
141202133680 | HOTEL EXCELTON | JL DEMANG LEBAR DAUN | S2JB | 14PLB | SUKARAME | 14120 |  | LB3 | 1385000
141000419335 | BADAN DIKLAT SUMSEL | JL R SUPRAPTO | S2JB | 14PLB | RIVAI | 14100 |  | P1 | 197000
141002275663 | PT.TRIPUTRA HOTEL IND. | JL RAJAWALI 8 | S2JB | 14PLB | RIVAI | 14100 |  | B3 | 865000
142200238981 | BOSTER PDAM LAIS | DS LAIS | S2JB | 14PLB | SEKAYU | 14220 |  | I2 | 82500
141002241020 | RESTORAN TERAPUNG | JL BENTENG | S2JB | 14PLB | RIVAI | 14100 |  | B2 | 66000
142200207377 | PDAM KEMANG | DS KEMANG | S2JB | 14PLB | SEKAYU | 14220 |  | I2 | 41500
141202529095 | PABRIK PVC | DS GASING LAUT | S2JB | 14PLB | SUKARAME | 14120 |  | I2 | 197000
141102498544 | CHANDRA HAWIRYANTO | JL TANJUNG API-API | S2JB | 14PLB | KENTEN | 14110 |  | B2 | 82500
142200034683 | SMEA NEGERI | JL KOL WAHID UZIN | S2JB | 14PLB | SEKAYU | 14220 |  | S2 | 53000
141000219010 | LINAWATY F CHICKEN | JL SEGARAN | S2JB | 14PLB | RIVAI | 14100 |  | B2 | 41500
141000970932 | BANK BTPN | JL JEND SUDIRMAN KM- | S2JB | 14PLB | RIVAI | 14100 |  | B2 | 82500
141201385221 | PT.TIRTA AMOSIS S | DS PALEMBANG | S2JB | 14PLB | SUKARAME | 14120 |  | I2 | 197000
141000142516 | SMU NEGERI 18 PLG | JL MAY RUSLAN | S2JB | 14PLB | RIVAI | 14100 |  | S2 | 82500
142501097382 | PT.PELANGI MAS KHATULISTI | DS LOROK | S2JB | 14PLB | INDERALAYA | 14250 |  | I3 | 345000
141000363205 | IR.H.ALEX NURDIN SH | JL MERDEKA | S2JB | 14PLB | RIVAI | 14100 |  | R3 | 41500
142200193703 | LUCIANTY | PR BADARUDDIN RESIDENCE 2 | S2JB | 14PLB | SEKAYU | 14220 |  | B2 | 66000
141201160510 | SUHARDI PAB GAPLEK | JL LETTU KARIM KADIR | S2JB | 14PLB | SUKARAME | 14120 |  | B2 | 41500
141202363823 | HJ. DEWI HARTATI SE.MM | KK PNAS TL KELAPA | S2JB | 14PLB | SUKARAME | 14120 |  | B2 | 82500
141202364676 | HJ MARIAMAH | JL KOL.H.BURLIAN. | S2JB | 14PLB | SUKARAME | 14120 |  | B2 | 10600
141202396191 | PT.BANK CENTRA ASIA.TBK | JL KANCIL PUTIH | S2JB | 14PLB | SUKARAME | 14120 |  | B3 | 690000
141202396906 | CV. VITARA PLASTIC | JL PASIR PUTIH | S2JB | 14PLB | SUKARAME | 14120 |  | I3 | 555000
141202421942 | BBWSS VIII | JL SUKARNO HATTA | S2JB | 14PLB | SUKARAME | 14120 |  | P1 | 147000
141202424404 | PT MURA KRISTAL SRIWIJAYA | JL PALEMBANG BETUNG | S2JB | 14PLB | SUKARAME | 14120 |  | I3 | 240000
141202425194 | KUNTORO MULYONO | JL KOL.H.BURLIAN. | S2JB | 14PLB | SUKARAME | 14120 |  | B2 | 82500
141202437093 | PT.YASA SUMMA ENERGY | JL SUKARNO HATTA | S2JB | 14PLB | SUKARAME | 14120 |  | I2 | 147000
141202451495 | PT. ALAM PERKASA LESTARI | JL PASIR PUTIH | S2JB | 14PLB | SUKARAME | 14120 |  | I3 | 1730000
141202454705 | YOSEPH ANANTHA ALI | LR SADAR SUKAMAKMUR | S2JB | 14PLB | SUKARAME | 14120 |  | I2 | 105000
141202466391 | YAYASAN RUMAH DUKA | JL TLG BURUK RT.53 RW.34 | S2JB | 14PLB | SUKARAME | 14120 |  | S2 | 53000
141202473310 | MAN.3 PALEMBANG | JL INSP.MARZUKI LR.DURIAN | S2JB | 14PLB | SUKARAME | 14120 |  | S2 | 41500
141301866808 | EDDY | JL KARYA 1 TPA | S2JB | 14PLB | AMPERA | 14130 |  | B2 | 82500
141301867997 | SUKARWI | JL RAYA DESA III PEGAYUT | S2JB | 14PLB | AMPERA | 14130 |  | I2 | 82500
141301877523 | ABUNAWAR | JL A YANI GDG PT SEKAWAN KONTRINDO LT DSR | S2JB | 14PLB | AMPERA | 14130 |  | B2 | 41500
141301885726 | PT GRAHAEXCEL PLASTINDO | JL SRIWIJAYA RAYA KM.13,5 | S2JB | 14PLB | AMPERA | 14130 |  | I3 | 345000
141301887331 | PT. BUYUNG PUTRA PANGAN | JL KEBUMEN DARAT 758 0 | S2JB | 14PLB | AMPERA | 14130 |  | I3 | 2770000
141301894175 | PT SEKAWAN KONTRINDO | JL GUB H BASTARI | S2JB | 14PLB | AMPERA | 14130 |  | B3 | 345000
141301901731 | HERMAN | JL DESA TANJUNG MERBAU | S2JB | 14PLB | AMPERA | 14130 |  | B2 | 66000
141000174918 | HUTAGALUNG KAPTEN | JL KD KAWAT BLK | S2JB | 14PLB | RIVAI | 14100 |  | B2 | 197000
142601120069 | BANK MANDIRI | JL LINTAS TIMUR KP 3 KEC LEMPUING | S2JB | 14PLB | TUGU MULYO | 14260 |  | B2 | 41500
141002215752 | ROY ISKANDAR | JL RAJAWALI DEKAT | S2JB | 14PLB | RIVAI | 14100 |  | B2 | 66000
141102094374 | YSP.SMA.PUSRI | JL PETERNAKAN S.BTG | S2JB | 14PLB | KENTEN | 14110 |  | S2 | 105000
141102109442 | YAYASAN BUNDA | JL JEND. SUDIRMAN | S2JB | 14PLB | KENTEN | 14110 |  | B2 | 82500
141102110713 | XL-BTS-PLM-B4619 | JL KOL BURLIAN | S2JB | 14PLB | KENTEN | 14110 |  | B2 | 33000
141102112009 | PT.KALINDO MATESU GG | JL TANJUNG API-API | S2JB | 14PLB | KENTEN | 14110 |  | B2 | 105000
141102115134 | PT TUNAS TRUBUS MAJU | JL TLG KERAMAT | S2JB | 14PLB | KENTEN | 14110 |  | I2 | 105000
141102116340 | SINGA IRON STEEL IND | JL PENGADILAN | S2JB | 14PLB | KENTEN | 14110 |  | I2 | 105000
141102121598 | HALIM SUSANTO | JL TLG KRAMAT | S2JB | 14PLB | KENTEN | 14110 |  | I2 | 197000
141102124853 | INDOSAT SSR PLB | LR TRIBRATA SK.BGN | S2JB | 14PLB | KENTEN | 14110 |  | B2 | 16500
141102134055 | PT PILARSAKTIBERSAMA | JL R SUKAMTO | S2JB | 14PLB | KENTEN | 14110 |  | B3 | 2180000
141102137055 | PT PENDAWA-MAKRO | JL R SUKAMTO | S2JB | 14PLB | KENTEN | 14110 |  | B3 | 555000
141102138442 | PT.JIMMULYA | KK RUKO PTC | S2JB | 14PLB | KENTEN | 14110 |  | B2 | 66000
141102139172 | PT PANDAWALIMA HB | KK RUKO PTC | S2JB | 14PLB | KENTEN | 14110 |  | B2 | 41500
141102142670 | RINI FITRIWATI | JL R.SUKAMTO | S2JB | 14PLB | KENTEN | 14110 |  | B2 | 41500
141102144731 | DIKLAT KEUANGAN II | JL SUKA BANGUN | S2JB | 14PLB | KENTEN | 14110 |  | P1 | 105000
141102150172 | Rumkit Bhayangkara | JL JEND.SUDIRMAN | S2JB | 14PLB | KENTEN | 14110 |  | S2 | 197000
141102150243 | PT MEDCO ESPIND | JL MERAH MATA BRG | S2JB | 14PLB | KENTEN | 14110 |  | B2 | 66000
141102154095 | XL-BTS-PLM-BD637A | JL BATU KARANG MULTI | S2JB | 14PLB | KENTEN | 14110 |  | B2 | 33000
141102155188 | PT ASRI GITA P. | JL GI BORANG | S2JB | 14PLB | KENTEN | 14110 |  | I3 | 4330000
141102163665 | SMU NEGERI 6 | JL TUNAS HARAPAN | S2JB | 14PLB | KENTEN | 14110 |  | S2 | 147000
141102172956 | XL-BTS-PLM-B4175A | JL MAYOR JURBI BUSTAM | S2JB | 14PLB | KENTEN | 14110 |  | B2 | 13200
141102176368 | PT. FEDERAL INTER | JL BRAHMAT A 8 | S2JB | 14PLB | KENTEN | 14110 |  | B2 | 66000
141102179329 | PANDAWA LIMA HALIM | JL R.SUKAMTO | S2JB | 14PLB | KENTEN | 14110 |  | B2 | 82500
141102203579 | XL-BTS-PLM-B4180A | JL MAYOR ZEN | S2JB | 14PLB | KENTEN | 14110 |  | B2 | 33000
141102204401 | XL-BTS-PLM-B4633A | JL ANGGREK LR.BUNGA | S2JB | 14PLB | KENTEN | 14110 |  | B2 | 13200
141102206094 | PETRUS YONG FENDI | JL TALANG KERAMAT R | S2JB | 14PLB | KENTEN | 14110 |  | B2 | 105000
141102206748 | HENDRA ANDRIANSYAH | JL TJ.SIAPI-API BLOK | S2JB | 14PLB | KENTEN | 14110 |  | B2 | 53000
141102243778 | FEBY SORAYA | JL SUPER SEMAR | S2JB | 14PLB | KENTEN | 14110 |  | R3 | 82500
141102251852 | EDDY SIMON SIM | JL PALEMBANG STAR A-1 | S2JB | 14PLB | KENTEN | 14110 |  | B2 | 131000
141102253525 | PT PLN (PERSERO) P3B | JL SEDUDUK PUTIH | S2JB | 14PLB | KENTEN | 14110 |  | B2 | 53000
141102254864 | PT.GLORA CITRA KIMIAABADI | DS TL TENGAH | S2JB | 14PLB | KENTEN | 14110 |  | I2 | 197000
141102265659 | SMU NEGERI 17 | JL LEBONG SIARANG | S2JB | 14PLB | KENTEN | 14110 |  | S2 | 82500
141001927603 | DINAS PENDAPATAN TKI | JL POM IX KAMPUS | S2JB | 14PLB | RIVAI | 14100 |  | P1 | 41500
141002227497 | GDG STAF MAPOLDA | JL JEND SUDIRMAN KM | S2JB | 14PLB | RIVAI | 14100 |  | P1 | 53000
141301799328 | HADI DJOHAN | DS PIPA PUTIH | S2JB | 14PLB | AMPERA | 14130 |  | I2 | 197000
142300096501 | DISNAKERS TRANS | JL SEKOJO | S2JB | 14PLB | PANGKALAN BALAI | 14230 |  | P1 | 41500
141301863366 | PERTAMINA TBBM KERTAPATI | JL KI MEROGAN KERTAPATI | S2JB | 14PLB | AMPERA | 14130 |  | B3 | 865000
142300256187 | PT LUBUK LANCANG KUNING | DS LUBUK LANCANG | S2JB | 14PLB | PANGKALAN BALAI | 14230 |  | I3 | 240000
141202587797 | GEDUNG SAR 2 | JL TALANG JAMBE. | S2JB | 14PLB | SUKARAME | 14120 |  | P1 | 41500
141002309938 | PT.PUNCAK MUSTIKA BERSAMA | JL TEMBUS PATAL PUSRI | S2JB | 14PLB | RIVAI | 14100 |  | B3 | 555000
141002310760 | HARIAN BERITA PAGI | KP SEKIP | S2JB | 14PLB | RIVAI | 14100 |  | B2 | 66000
141002314130 | PT BCA FINANCE | JL LET ISKANDAR | S2JB | 14PLB | RIVAI | 14100 |  | B2 | 66000
141002314752 | PT MUSI INDAH MAKMUR | JL LET.ISKANDAR PIM | S2JB | 14PLB | RIVAI | 14100 |  | B3 | 865000
141002314807 | PT SRIWIJAYA TV PALEMBANG | JL ANGKATAN 45 | S2JB | 14PLB | RIVAI | 14100 |  | B2 | 131000
141002315634 | YPN TRIDINANTI UTP.MM | JL KAPT MARZUKI | S2JB | 14PLB | RIVAI | 14100 |  | S2 | 53000
141002320188 | RUMAH SAKIT SILOAM | KP KAMPUS BLOK H-2 | S2JB | 14PLB | RIVAI | 14100 |  | LS3K | 2770000
141202490528 | PT. OASIS WOTER INTERNAS | DS SUKOMORO | S2JB | 14PLB | SUKARAME | 14120 |  | I3 | 1110000
141202495354 | H.MOCH ZADJULI | JL PERGUDANGAN AL.LBR BLOK E22 0 | S2JB | 14PLB | SUKARAME | 14120 |  | B2 | 53000
141202496356 | PT TRIMITRA BOGA SELARAS | JL DEMANG LEBAR DAUN | S2JB | 14PLB | SUKARAME | 14120 |  | B3 | 555000
141202501272 | PT.DOCK MARINE MANDIRI | DS GASING LAUT | S2JB | 14PLB | SUKARAME | 14120 |  | I2 | 197000
141202527623 | BBWSS.VIII | JL SUKARNO HATTA NO 869 | S2JB | 14PLB | SUKARAME | 14120 |  | P1 | 66000
141202533991 | PABRIK STANLES STEEL | KP AIR BATU | S2JB | 14PLB | SUKARAME | 14120 |  | I2 | 197000
141202545124 | PERTAMINA GAS | JL PLG BETUNG (STASION PIPA BOSTER KM.27) | S2JB | 14PLB | SUKARAME | 14120 |  | B2 | 82500
141202545140 | PT.SEGARA MAKMUR SEJAHTER | JL PLG BETUNG SAMP RAIDER 200 | S2JB | 14PLB | SUKARAME | 14120 |  | B2 | 131000
141202547393 | HANDOKOWIE | JL SWADAYA KEC. TALANG KELAPA | S2JB | 14PLB | SUKARAME | 14120 |  | I2 | 197000
141202556012 | PT. ASTRA INTERNASIONAL T | JL SUKARNO HATTA DEPAN SIMPANG MOMEA | S2JB | 14PLB | SUKARAME | 14120 |  | B2 | 105000
141202558821 | MARTIN | JL SUKAWARAS | S2JB | 14PLB | SUKARAME | 14120 |  | B2 | 66000
141202559068 | PT.SURYAKENCANA KERAMINDO | JL KOL.H.BURLIAN KM.7,5 | S2JB | 14PLB | SUKARAME | 14120 |  | B3 | 345000
141202566514 | GUDANG KORAN SUMEKS | KP PERGUDANGAN SKY PARK BLOK C 3A/B KM.12 | S2JB | 14PLB | SUKARAME | 14120 |  | B3 | 345000
141202578080 | STEVEN THEN | JL PASIR PUTIH | S2JB | 14PLB | SUKARAME | 14120 |  | B2 | 82500
141202589767 | H. EKIK SALIM, SH | JL SUKARNO HATTA | S2JB | 14PLB | SUKARAME | 14120 |  | B2 | 197000
141202598204 | LP KHUSUS NARKOTIKA PLG | JL TLG BULUH DS TJ SARI BANYUASIN | S2JB | 14PLB | SUKARAME | 14120 |  | P1 | 53000
141202603545 | SITI MIRZA | JL KANCIL PUTIH NO. 49B | S2JB | 14PLB | SUKARAME | 14120 |  | LS2 | 82500
141202605715 | GIANT SPM CTM PALEMBANG | JL .SUKARNO HATTA | S2JB | 14PLB | SUKARAME | 14120 |  | B2 | 197000
141202625563 | GEDUNG SERBA GUNA TNI AU | JL TALANG BETUTU LAMA | S2JB | 14PLB | SUKARAME | 14120 |  | S2 | 66000
141202625571 | GEDUNG SERBA GUNA TNI AU | JL ADI SUCIPTO PANGKAL | S2JB | 14PLB | SUKARAME | 14120 |  | S2 | 66000
141202635418 | HALIAN MALIKI | JL LETTU KARIM KADIR | S2JB | 14PLB | SUKARAME | 14120 |  | B2 | 197000
141202643558 | PT. TIRTA OSMOSIS S | JL PALEMBANG - BETUNG KM 19 00 00 | S2JB | 14PLB | SUKARAME | 14120 |  | LI2 | 197000
141202645242 | PT. SAMATOR GAS INDUSTRI | JL TANJUNG API-API KM. 7 | S2JB | 14PLB | SUKARAME | 14120 |  | LI3 | 4330000
141202664136 | PT.SINAR ARTHA CEMERLA 16 | JL TANJUNG SIAPI-API | S2JB | 14PLB | SUKARAME | 14120 |  | B2 | 66000
141202664222 | PT.SINAR ARTHA CEMERLA 11 | JL TANJUNG API-API | S2JB | 14PLB | SUKARAME | 14120 |  | B2 | 66000
141202694402 | HANAFI CHANDRA | JL TJ API-API KM 10 | S2JB | 14PLB | SUKARAME | 14120 |  | B2 | 131000
141202919110 | RS ISLAM SITI KHADIJAH | JL DEMANG LEBAR DAUN | S2JB | 14PLB | RIVAI | 14100 |  | LS2 | 197000
141002274837 | POLTEK UNSRI | JL SRIJAYA NEGARA | S2JB | 14PLB | RIVAI | 14100 |  | LS3K | 865000
141002520599 | DANI HANDOKO | JL MAY RUSLAN | S2JB | 14PLB | RIVAI | 14100 |  | B2 | 66000
141201395021 | PABRIK MITRA SETIA.M | JL PLG BETUNG KM 12 | S2JB | 14PLB | SUKARAME | 14120 |  | I2 | 105000
141201455741 | PT CENTRAL BANINDO | DS PALEMBANG | S2JB | 14PLB | SUKARAME | 14120 |  | B2 | 82500
141201533096 | MUDITA P | DS SUKAMAKMUR | S2JB | 14PLB | SUKARAME | 14120 |  | B2 | 41500
141201537993 | ANTON S/PABR BIHUN B | JL PASIR PUTIH UJUNG SUKOMORO | S2JB | 14PLB | SUKARAME | 14120 |  | I2 | 66000
141201547793 | BIHUN BUNGA AKANA | JL PENGADILAN | S2JB | 14PLB | SUKARAME | 14120 |  | I2 | 131000
141201632538 | INNAWATI | DS PALEMBANG | S2JB | 14PLB | SUKARAME | 14120 |  | B2 | 41500
141201633122 | EKIK SALIM | KK PERINDUSTRIAN I | S2JB | 14PLB | SUKARAME | 14120 |  | R3 | 66000
141201654475 | PP PROYEK AIR BERSIH | JL LETTU KARIM KADIR | S2JB | 14PLB | SUKARAME | 14120 |  | LI3 | 555000
141201670403 | YAYASAN AZ'ZARAH | DS PALEMBANG | S2JB | 14PLB | SUKARAME | 14120 |  | S2 | 53000
141201707844 | USMAN /KANDANG AYAM | DS PALEMBANG | S2JB | 14PLB | SUKARAME | 14120 |  | B2 | 41500
141201718503 | PROYK P&P AIR BERSIH | DS PALEMBANG | S2JB | 14PLB | SUKARAME | 14120 |  | I3 | 345000
141201752986 | SUWANDI/MOEKTI G | DS SUKAMAKMUR | S2JB | 14PLB | SUKARAME | 14120 |  | I2 | 53000
141201851359 | GEDUNG ASRAMA HAJI | JL TANJUNG API-API | S2JB | 14PLB | SUKARAME | 14120 |  | S2 | 66000
141201851361 | GEDUNG ASRAMA HAJI | DS PALEMBANG | S2JB | 14PLB | SUKARAME | 14120 |  | S2 | 66000
141201851386 | GEDUNG ASRAMA HAJI | JL LET HARUN SOHAR | S2JB | 14PLB | SUKARAME | 14120 |  | S2 | 53000
141201855439 | LAHMY | JL SUKA MAKMUR | S2JB | 14PLB | SUKARAME | 14120 |  | B2 | 53000
141201862006 | PABRIK BIHUN/SUKARTA | JL PENGADILAN TINGGI UJUNG | S2JB | 14PLB | SUKARAME | 14120 |  | I3 | 345000
141202004161 | AH TEDY JONO | DS PALEMBANG | S2JB | 14PLB | SUKARAME | 14120 |  | I2 | 41500
141202047818 | SUPER JAYA PROPIL | DS PALEMBANG | S2JB | 14PLB | SUKARAME | 14120 |  | I2 | 66000
141202052680 | YYS INDO GLB MANDIRI | JL KOL.H.BURLIAN KM9 | S2JB | 14PLB | SUKARAME | 14120 |  | S3K | 555000
141202091402 | PT RASA PRIMASELARAS | JL PENGADILAN TINGGI (ES WALL'S) | S2JB | 14PLB | SUKARAME | 14120 |  | B2 | 41500
141202092754 | H.A.RIFAI | JL PLG BETUNG | S2JB | 14PLB | SUKARAME | 14120 |  | B2 | 66000
141202095380 | PT MARS LESTARI | JL KORAMIL SUKAJADI | S2JB | 14PLB | SUKARAME | 14120 |  | I2 | 105000
141202099594 | PT.INDO BETON | JL SOEKARNO-HATTA | S2JB | 14PLB | SUKARAME | 14120 |  | B2 | 147000
141202100628 | ENDY SARLIS | DS SUKAMAKMUR LR.SADAR | S2JB | 14PLB | SUKARAME | 14120 |  | B2 | 41500
141202102091 | MITRA SETIA MANDIRI | DS PALEMBANG | S2JB | 14PLB | SUKARAME | 14120 |  | I2 | 131000
141202104070 | TERMINAL TYPE.B | DS PALEMBANG | S2JB | 14PLB | SUKARAME | 14120 |  | P1 | 131000
141202131803 | SOFIAN CHANDRA JAYA | DS PALEMBANG | S2JB | 14PLB | SUKARAME | 14120 |  | I2 | 197000
141202135519 | PT MARDEC MUSI LESTA | JL RAYATJAPI-API | S2JB | 14PLB | SUKARAME | 14120 |  | I3 | 4330000
141202142251 | SUTO | JL HBR MOTIK | S2JB | 14PLB | SUKARAME | 14120 |  | B2 | 53000
141202854988 | VIKTOR DARMAWAN | JL DEMANG LEBAR DAUN | S2JB | 14PLB | SUKARAME | 14120 |  | B2 | 66000
141000181881 | H HIJAR HASAN | JL DUKU ILIRI | S2JB | 14PLB | RIVAI | 14100 |  | B2 | 41500
141001217888 | IRWAN MALIKI SALEH | KP SEKIP | S2JB | 14PLB | RIVAI | 14100 |  | B2 | 41500
142300485806 | PDAM TIRTA RANDIK | SUNGAI LILIN | S2JB | 14PLB | PANGKALAN BALAI | 14230 |  | I2 | 131000
141002130842 | MUSHOLLAH SLTP NEG.1 | JL P.AK. ABDURAHIM | S2JB | 14PLB | RIVAI | 14100 |  | S2 | 41500
141000894355 | YYS UNIV TRIDINANTI | JL KPT MARZUKI | S2JB | 14PLB | RIVAI | 14100 |  | S2 | 41500
142300128260 | GEDUNG KANTOR BLK | JL SIMP LINGKAR PELA | S2JB | 14PLB | PANGKALAN BALAI | 14230 |  | P1 | 41500
142300143723 | PDAM BETUNG | JL DEWARUCI | S2JB | 14PLB | PANGKALAN BALAI | 14230 |  | B2 | 82500
142500016175 | DR MAHYUDIN MS | JL RAYA KM 33 I NOR | S2JB | 14PLB | INDERALAYA | 14250 |  | B2 | 41500
142200236131 | GEDUNG POLTEK SEKAYU | JL KOL WAHID UDIN KAYUARA SEKAYU | S2JB | 14PLB | SEKAYU | 14220 |  | S2 | 53000
142501020756 | PDAM PEMDA TG.SETEKO | DS TG. SETEKO | S2JB | 14PLB | INDERALAYA | 14250 |  | B2 | 41500
142300134082 | ROLIANSYAH BASMAN | DS LUBUK LANCANG | S2JB | 14PLB | PANGKALAN BALAI | 14230 |  | B2 | 82500
142000000036 | B R I | JL KOMRING/SIDO | S2JB | 14PLB | KAYU AGUNG | 14200 |  | B2 | 66000
142200014520 | BPD SS CABANG MUBA | MERDEKA LK 7 | S2JB | 14PLB | SEKAYU | 14220 |  | B2 | 66000
141301772867 | KANTOR MAHMIL | PR OPI KEL 15 ULU KEC SU I | S2JB | 14PLB | AMPERA | 14130 |  | P1 | 53000
141202523744 | GUNAWAN SAPTAWIJAYA | JL DANAU TANAH MAS | S2JB | 14PLB | SUKARAME | 14120 |  | B2 | 53000
141102206515 | ZACHARIA LIM | KK MUSI PALEM INDA | S2JB | 14PLB | KENTEN | 14110 |  | S2 | 41500
141202055503 | BENNY S | JL ALANG2 LEBAR | S2JB | 14PLB | SUKARAME | 14120 |  | B2 | 53000
141102657980 | PT TRIMURNI.UJ | JL JL P AYIN | S2JB | 14PLB | KENTEN | 14110 |  | B2 | 41500
141102761750 | PT.ADI SARANA ARMADA | JL TJ. API-API | S2JB | 14PLB | KENTEN | 14110 |  | B2 | 147000
141002288798 | PT.VENUS VISUAL UTAMA | JL R.SUKAMTO | S2JB | 14PLB | RIVAI | 14100 |  | LB3 | 555000
141100055319 | TRITANGKI PALMINDO | JL PELABUHAN RAKYAT | S2JB | 14PLB | KENTEN | 14110 |  | B2 | 53000
141002130893 | TUNAS AUTO GRAHA | JL P. KEMERDEKAAN | S2JB | 14PLB | RIVAI | 14100 |  | B2 | 131000
141002487934 | GUDANG FARMASI AKL | JL JL. MAWAR BLK KODAM | S2JB | 14PLB | RIVAI | 14100 |  | B2 | 41500
141001576932 | YYS AZ ZAHRAH | JL TELAGA MESJID TAQ | S2JB | 14PLB | RIVAI | 14100 |  | S2 | 41500
141000170365 | SEK METODIS ENGLISH | JL SUDIRMAN PLG | S2JB | 14PLB | RIVAI | 14100 |  | S2 | 41500
141002015703 | DINAS PASAR GUBAH | KK KOMPLEK PSKT KECIL | S2JB | 14PLB | RIVAI | 14100 |  | P1 | 53000
141000380977 | AMIR HAMZAH HANAFIAH | JL BASUKI RACHMAT | S2JB | 14PLB | RIVAI | 14100 |  | B2 | 53000
141000792211 | SMK NEGERI 5 PALEMBANG | JL DEMANG LEBAR DAUN | S2JB | 14PLB | RIVAI | 14100 |  | S2 | 53000
141000197791 | KTR PERTANIAN DAERAH | JL KAPT A RIVAI | S2JB | 14PLB | RIVAI | 14100 |  | P1 | 41500
141301902766 | PT JAYA AGRO | JL DESA BABATAN SAUDAGAR | S2JB | 14PLB | AMPERA | 14130 |  | I3 | 240000
142000014223 | RSU KAYU AGUNG G R | JL RUMAH SAKIT | S2JB | 14PLB | KAYU AGUNG | 14200 |  | S2 | 53000
142000028850 | KTR DPRD TK II OKI | JL PALEMBANG | S2JB | 14PLB | KAYU AGUNG | 14200 |  | P1 | 66000
142000085087 | GEDUNG KESENIAN | JL HATTA | S2JB | 14PLB | KAYU AGUNG | 14200 |  | P1 | 66000
142000085158 | ASRAMA SMU UNGGULAN | JL PERUM GURU-GURU | S2JB | 14PLB | KAYU AGUNG | 14200 |  | S2 | 66000
142000108754 | BANK SUMSEL | DS KAYU AGUNG | S2JB | 14PLB | KAYU AGUNG | 14200 |  | B2 | 53000
142000177135 | PERUMTEL | JL SEKOLAH | S2JB | 14PLB | KAYU AGUNG | 14200 |  | B2 | 105000
142000294751 | SMK NEGERI 2 K AGUNG | DS RAHAN KEDATON | S2JB | 14PLB | KAYU AGUNG | 14200 |  | S2 | 33000
142000402948 | KTR BUPATI OKI | JL YUSUF SINGADEKANE | S2JB | 14PLB | KAYU AGUNG | 14200 |  | P1 | 197000
142000462136 | RSU KAYU AGUNG | JL MAYJEN YUSUF SIN | S2JB | 14PLB | KAYU AGUNG | 14200 |  | S3 | 240000
142000469755 | BTS TELKOMSEL | JL LINTAS TIMUR/RM P | S2JB | 14PLB | KAYU AGUNG | 14200 |  | B2 | 41500
142000487324 | XL-BTS-PLM-B4690B | JL DS TJG LUBUK | S2JB | 14PLB | KAYU AGUNG | 14200 |  | B2 | 13200
142000487919 | XL-BTS-PLM-BD602A | DS PAKU | S2JB | 14PLB | KAYU AGUNG | 14200 |  | B2 | 13200
142000525747 | XL-BTS-PLM-BD684A | DS SUNGAI PINANG | S2JB | 14PLB | KAYU AGUNG | 14200 |  | B2 | 13200
142000525761 | XL-BTS-PLM-BD686A | DS KAYU AGUNG | S2JB | 14PLB | KAYU AGUNG | 14200 |  | B2 | 13200
142000526355 | PDAM TIRTA AGUNG | DS KAYU AGUNG | S2JB | 14PLB | KAYU AGUNG | 14200 |  | I2 | 82500
142000544658 | XL BTS PLM 227 B 328 | DS MUARA BARU | S2JB | 14PLB | KAYU AGUNG | 14200 |  | B2 | 13200
142000574593 | ALFAMART | JL LET YUSUF SINGEDE | S2JB | 14PLB | KAYU AGUNG | 14200 |  | B2 | 16500
141301268955 | DINAS KELAUTAN DAN P | DS PALEMBANG | S2JB | 14PLB | AMPERA | 14130 |  | P1 | 41500
142000591196 | KANTOR DPPKAD | JL YUSUF SINGADEKANE | S2JB | 14PLB | KAYU AGUNG | 14200 |  | P1 | 53000
142000605694 | HCPT BTS 062047 | KK PURNA JAYA | S2JB | 14PLB | KAYU AGUNG | 14200 |  | B2 | 6600
142000640282 | KANTOR PU CIPTA KARYA | JL H M YUSUF SINGA DEKANE | S2JB | 14PLB | KAYU AGUNG | 14200 |  | P1 | 41500
142000679613 | ISMAIL MH | JL LINTAS KAYU AGUNG | S2JB | 14PLB | KAYU AGUNG | 14200 |  | B2 | 82500
141301269866 | LAMPU HIAS DPJUP | JL SIMP ROTUNDA JAK | S2JB | 14PLB | AMPERA | 14130 |  | P3 | 147000
141301270861 | GEDUNG SERBAGUNA BKN | DS PALEMBANG | S2JB | 14PLB | AMPERA | 14130 |  | P1 | 105000
141301270874 | GEDUNG ARSIP BKN | DS PALEMBANG | S2JB | 14PLB | AMPERA | 14130 |  | P1 | 105000
141301272909 | GDG.FARMASI RSU MUHA | JL A.YANI | S2JB | 14PLB | AMPERA | 14130 |  | S2 | 82500
141301274320 | GDG.KEBIDANAN RSU.MU | JL A.YANI | S2JB | 14PLB | AMPERA | 14130 |  | S2 | 82500
141301276568 | KTR.PT CIPTA SRIWIJA | DS PALEMBANG | S2JB | 14PLB | AMPERA | 14130 |  | B3 | 345000
141301282276 | HELMI BAHARUM | JL JEND AYANI | S2JB | 14PLB | AMPERA | 14130 |  | B2 | 66000
141301294930 | HENDY | DS PEGAYUT | S2JB | 14PLB | AMPERA | 14130 |  | I2 | 131000
141301306729 | BOSTER PDAM | JL KI MEROGAN KTP | S2JB | 14PLB | AMPERA | 14130 |  | I3 | 345000
141301306900 | RSUD.BARI | JL PANCA USAHA | S2JB | 14PLB | AMPERA | 14130 |  | LS3K | 690000
141301312880 | PT.HOKTONG | JL TPA2KRAMASANKER | S2JB | 14PLB | AMPERA | 14130 |  | I3 | 6930000
141102283062 | PT. PLN P3B (FIRE HI | JL SEDUDUK PUTIH | S2JB | 14PLB | KENTEN | 14110 |  | B2 | 53000
141102290539 | THOMAS | KP TJ SIAPI-API PLG S | S2JB | 14PLB | KENTEN | 14110 |  | B2 | 53000
141102295519 | STIKES PERDAKI CHARI | JL SUKA SENANG | S2JB | 14PLB | KENTEN | 14110 |  | S2 | 66000
141102312714 | XL-BTS-PLM-BEH40A | JL TLG GADING | S2JB | 14PLB | KENTEN | 14110 |  | B2 | 13200
141102313067 | PD PANGAN SEJAHTERA | JL DR IR SUTAMI | S2JB | 14PLB | KENTEN | 14110 |  | I3 | 555000
141102313070 | PALCOMTEECH | JL BASUKI RAHMAT | S2JB | 14PLB | KENTEN | 14110 |  | S2 | 131000
141102313138 | PDAM BOOSTER KALIDON | JL RESIDEN ROZAK | S2JB | 14PLB | KENTEN | 14110 |  | B3 | 345000
141102313554 | PT CENTRAL C. ELEKT | KK PLG STAR BLOK B | S2JB | 14PLB | KENTEN | 14110 |  | B2 | 53000
141102313652 | XL-BTS-PLM-2271865B | JL TLG KRAMAT | S2JB | 14PLB | KENTEN | 14110 |  | B2 | 13200
141102314036 | SUSANTO | JL PUSRI PATAL RT 2 | S2JB | 14PLB | KENTEN | 14110 |  | B2 | 82500
141102314587 | HCPT_060927 | JL SUKOREJO | S2JB | 14PLB | KENTEN | 14110 |  | B2 | 16500
141301306913 | PT SMART TELECOM | JL GUB BASTARI | S2JB | 14PLB | AMPERA | 14130 |  | B3 | 210000
141301309587 | XL-BTS-PLM-2271888 | DS PALEMBANG | S2JB | 14PLB | AMPERA | 14130 |  | B2 | 13200
141301309731 | XL-BTS-PLM-B4171B | DS PALEMBANG | S2JB | 14PLB | AMPERA | 14130 |  | B2 | 33000
141301310751 | PT SRI TERANG LINGGA | JL TPA 2 | S2JB | 14PLB | AMPERA | 14130 |  | I3 | 8660000
141301830189 | ROBEDT YANG | JL MAYJEN YUSUF MUSI 2 TPA | S2JB | 14PLB | AMPERA | 14130 |  | I2 | 82500
141002129292 | PT.PRIMATAMA | LR LEBAK SEBATOK | S2JB | 14PLB | RIVAI | 14100 |  | I2 | 66000
141000743384 | PT. BANK PAN IND | JL KOL ATMO | S2JB | 14PLB | RIVAI | 14100 |  | B2 | 53000
141102315340 | ASURANSI SINAR MAS | JL KOLHBURLIAN | S2JB | 14PLB | KENTEN | 14110 |  | B2 | 197000
141102315391 | XL-BTS-PLM-2271864B | JL RAWASARIRT47/10 | S2JB | 14PLB | KENTEN | 14110 |  | B2 | 13200
141102315411 | XL-BTS-PLM-2271866A | JL SEMATANGRT25/11 | S2JB | 14PLB | KENTEN | 14110 |  | B2 | 13200
141102325362 | PD JAYA | JL KENTEN SK.MAJU | S2JB | 14PLB | KENTEN | 14110 |  | B2 | 53000
141102325665 | GRAND CENTRAL HOTEL | JL BASUKI RAHMAT | S2JB | 14PLB | KENTEN | 14110 |  | LB3 | 690000
141102325673 | PT TIRTA OSMOSIS S/ALFA 1 | JL SK BANGUN I | S2JB | 14PLB | KENTEN | 14110 |  | I2 | 197000
141102350221 | XL-BTS-PLM-227B.335 | JL PERINDUSTRIAN 11 | S2JB | 14PLB | KENTEN | 14110 |  | B2 | 13200
141102350773 | XL-BTS-PLM-2271859 | KP LB SIARANG | S2JB | 14PLB | KENTEN | 14110 |  | B2 | 13200
141102352951 | PT.ANDALAN UTAMA PRIMA | KK KENTEN SEJAHTERA | S2JB | 14PLB | KENTEN | 14110 |  | B3 | 345000
141102353874 | RUMAH SAKIT KHUSUS MATA | JL KOL.H.BERLIAN | S2JB | 14PLB | KENTEN | 14110 |  | S3 | 690000
141102360429 | NURAINI / GRAHA 66 | JL SUPERSEMAR | S2JB | 14PLB | KENTEN | 14110 |  | B2 | 66000
141102363808 | DJONO 2 | KK KOMPLGSTARTJAPI- | S2JB | 14PLB | KENTEN | 14110 |  | B2 | 53000
141102364581 | YACOBUS HENDRA.I | JL BASUKI RACHMAT | S2JB | 14PLB | KENTEN | 14110 |  | B2 | 53000
141102367513 | HJ.WIRIYATI | KP TL KERAMAT | S2JB | 14PLB | KENTEN | 14110 |  | I2 | 66000
141102375359 | HOTEL ALAM SUTRA | JL SUKABANGUN II | S2JB | 14PLB | KENTEN | 14110 |  | B2 | 66000
141201052649 | KTR KEHUTANAN TK I | JL KOL H BURLIAN KM 6.5 | S2JB | 14PLB | SUKARAME | 14120 |  | P1 | 41500
142000085160 | PDAM CEMPAKA OKU. | DS CEMPAKA OKU. | S2JB | 14PLB | KAYU AGUNG | 14200 |  | I2 | 53000
141002484674 | BANK MANDIRI | JL JEND. SUDIRMAN | S2JB | 14PLB | RIVAI | 14100 |  | B2 | 41500
141002322819 | HANDOKO LUKITO | JL AKBP CEK AGUS | S2JB | 14PLB | RIVAI | 14100 |  | B2 | 66000
141002326286 | PT.JAYA MASAWAN.P.S | JL TP RUSTAM EFFENDI | S2JB | 14PLB | RIVAI | 14100 |  | B2 | 105000
141002335632 | YYS PENDIDIKAN SINGAPURA | JL LETDA A ROZAK | S2JB | 14PLB | RIVAI | 14100 |  | S2 | 82500
141002340369 | TRIMEDIA | JL MERDEKA TELKOM | S2JB | 14PLB | RIVAI | 14100 |  | B2 | 41500
141002340501 | PT.SUMSEL MEDIA GRAFIKA | JL ALAMSYAH RT PRAWIRANEGARA | S2JB | 14PLB | RIVAI | 14100 |  | LI3 | 555000
141002344099 | LONDRE THE JAYAKARTA D | JL URIP SUMOHARJO | S2JB | 14PLB | RIVAI | 14100 |  | B2 | 66000
141002344812 | PT.CAKRAWALA ANDALAS TV | JL DWIKORA II NO.4803 | S2JB | 14PLB | RIVAI | 14100 |  | B2 | 197000
141002345680 | PT.LATIVI.MK (TVONE) | JL DWIKORA II SEI PANGERAN 4803 | S2JB | 14PLB | RIVAI | 14100 |  | B2 | 164000
141002349967 | REKSO SUWARSO | JL R SUKAMTO | S2JB | 14PLB | RIVAI | 14100 |  | B2 | 164000
141002359820 | AZSA HOTEL | JL KAPT A SASTRO - | S2JB | 14PLB | RIVAI | 14100 |  | LB3 | 240000
141002368930 | BTS-TBG DARUSSALAM BDL | JL MERDEKA | S2JB | 14PLB | RIVAI | 14100 |  | LB2 | 10600
141002371231 | INDOMARET | JL JEND SUDIRMAN | S2JB | 14PLB | RIVAI | 14100 |  | B2 | 66000
141002376009 | BTS-TBG-TALANG UBI | JL LETNAN H.ALAMSYAH RATU PRAWIRANEGARA | S2JB | 14PLB | RIVAI | 14100 |  | LB2 | 10600
141002384410 | SKY TV PALEMBANG | JL NUSA INDAH GG.TERATAI | S2JB | 14PLB | RIVAI | 14100 |  | B2 | 82500
141002392471 | SWARNA DWIPA RESIDENCE | JL BAY SALIM | S2JB | 14PLB | RIVAI | 14100 |  | B2 | 131000
141002402100 | MAGDALENA | JL RAJAWALI KEC 9 ILIR PALEMBANG | S2JB | 14PLB | RIVAI | 14100 |  | B2 | 105000
141002405562 | KMS H.A HALIM | JL DR M.ISA | S2JB | 14PLB | RIVAI | 14100 |  | R3 | 82500
141002411322 | LAB SMPN 3 PALEMBANG | JL DWIKORA | S2JB | 14PLB | RIVAI | 14100 |  | S2 | 41500
141002411459 | PT OKI PULP MILLS | JL LETDA A ROZAK | S2JB | 14PLB | RIVAI | 14100 |  | B2 | 66000
141000104567 | KTR SAMUDRA IND. | JL SUDIRMAN KM | S2JB | 14PLB | RIVAI | 14100 |  | P1 | 41500
141202716294 | PT. GRAMEDIA ASRI MEDIA | JL JL KOL. H. BURLIAN | S2JB | 14PLB | KENTEN | 14110 |  | B3 | 1385000
141202731553 | IBRAHIM (2) | JL BY PASS AAL | S2JB | 14PLB | SUKARAME | 14120 |  | B2 | 66000
141202731928 | PT INDOFOOD CBP | JL TJ API-API KM 6 | S2JB | 14PLB | SUKARAME | 14120 |  | I3 | 1110000
141202756785 | PT TANJUNG ANOM PALEMBANG | JL TJG SIAPI-API KM 6 DS GASING KEC TLG KLP | S2JB | 14PLB | SUKARAME | 14120 |  | I2 | 105000
141202760602 | PT VASTLAND A | JL TANJUNG APIAPI | S2JB | 14PLB | SUKARAME | 14120 |  | B2 | 41500
141202761024 | PT. TIRTA FRESINDO JAYA | JL PALEMBANG BETUNG | S2JB | 14PLB | SUKARAME | 14120 |  | LI3 | 4330000
141202775143 | YOPIE NARTA | JL TJ API-API SWADAYA | S2JB | 14PLB | SUKARAME | 14120 |  | I2 | 197000
141202778817 | AULA PUSAT INFO HAJI SS | JL KOLONEL H. BURLIAN | S2JB | 14PLB | SUKARAME | 14120 |  | P1 | 41500
141202781334 | YAYASAN SOSIAL PANSOS | JL TLG.BULUH DS.SUKAMORO KEC.TL.KELAPA | S2JB | 14PLB | SUKARAME | 14120 |  | S2 | 41500
141202795859 | PT MALINDO FEEDMILL.TBK | JL TJ SIAPI2 LR BATU AJI | S2JB | 14PLB | SUKARAME | 14120 |  | B2 | 197000
141202803781 | KWEE SEK MING/SETIAWAN | JL RATU ALAMSYAH MUSI II | S2JB | 14PLB | SUKARAME | 14120 |  | B2 | 66000
141202823650 | PT.PRIMA MANUNGGAL INTI I | JL KK.PERGUDANGAN SOETTA | S2JB | 14PLB | SUKARAME | 14120 |  | I2 | 197000
141202824301 | VICKTOR | JL HBR MOTIK | S2JB | 14PLB | SUKARAME | 14120 |  | I2 | 197000
141202833029 | PT MAHA JAYA PLASTINDO | JL TANJUNG API-API KM 8,5 PERGUDANGAN PRIMA | S2JB | 14PLB | SUKARAME | 14120 |  | I2 | 197000
141202872206 | PDAM LEMATANG ENIM | JL UNIT IKK ARISAN MUSI | S2JB | 14PLB | SUKARAME | 14120 |  | I2 | 82500
141202873273 | CV ALFA ICEMAN | KP PEGUDANGAN S HATTA | S2JB | 14PLB | SUKARAME | 14120 |  | I3 | 240000
141202905967 | LOKA KESEHATAN TRDSNL PLB | JL INSPEKTUR YAZID NO. 7490 | S2JB | 14PLB | SUKARAME | 14120 |  | S2 | 197000
141202914574 | PT. MENARA POETRA | JL JEPANG KM 11 | S2JB | 14PLB | SUKARAME | 14120 |  | B2 | 53000
141212213555 | HENNY KARTIKA | DS PALEMBANG | S2JB | 14PLB | SUKARAME | 14120 |  | B2 | 82500
141212213680 | SUTANTO | JL TJ SIAPI-API RT 27 | S2JB | 14PLB | SUKARAME | 14120 |  | B2 | 66000
141300017877 | NV S ALWI ASSEGAF | DS 16 ULU | S2JB | 14PLB | AMPERA | 14130 |  | I3 | 865000
141300033526 | KANTOR SUBDIVRE III. | DS PALEMBANG | S2JB | 14PLB | AMPERA | 14130 |  | B2 | 105000
141300099947 | PT PRASIDHA ANEKA NIAGA 2 | JL KEMAS RINDO | S2JB | 14PLB | AMPERA | 14130 |  | I3P | 1730000
141300500053 | PN PERTAMINA D P II | DS PALEMBANG | S2JB | 14PLB | AMPERA | 14130 |  | B2 | 131000
141300517004 | NV SUNAN RUBBER HAND | KERAMASAN | S2JB | 14PLB | AMPERA | 14130 |  | I3 | 2770000
141300523017 | PT ASTRA | JL A.YANI | S2JB | 14PLB | AMPERA | 14130 |  | B2 | 197000
141300530728 | KIOS TERAPUNG PERTAM | DS PALEMBANG | S2JB | 14PLB | AMPERA | 14130 |  | B2 | 41500
141300530909 | ASTRA INTERNASIONAL | JL A.YANI | S2JB | 14PLB | AMPERA | 14130 |  | B2 | 66000
141300531388 | KASIM THAMRIN BENGKE | JL A.YANI | S2JB | 14PLB | AMPERA | 14130 |  | B2 | 82500
141300592863 | SBPU APUNG/LOATING P | KP 1 ULU | S2JB | 14PLB | AMPERA | 14130 |  | B2 | 41500
141102138686 | YKP BANK SUMSEL | KK RUKO PTC | S2JB | 14PLB | KENTEN | 14110 |  | B2 | 41500
142501153612 | PT BUNGA MULIA INDAH | DS SUNGAI RAMBUTAN | S2JB | 14PLB | INDERALAYA | 14250 |  | B2 | 66000
142501099630 | PDAM IKK MUARA KUANG OI | DS MUARA KUANG OI | S2JB | 14PLB | INDERALAYA | 14250 |  | I2 | 66000
141000187795 | WIRJA KUSUMA | JL KARET 690 | S2JB | 14PLB | RIVAI | 14100 |  | B3 | 345000
142320014024 | PONDOK PERSA-ASSALAM | DS SRIGUNUNG | S2JB | 14PLB | PANGKALAN BALAI | 14230 |  | S2 | 53000
142300105963 | PDAM SEMBAWA | JL PETERNAKAN | S2JB | 14PLB | PANGKALAN BALAI | 14230 |  | B2 | 82500
141002422315 | SMK NEGERI 1 PALEMBANG | JL LETNAN JAIMAS CINDE | S2JB | 14PLB | RIVAI | 14100 |  | S2 | 66000
141002130900 | YYS IGANTIUS EDUKASI CEND | JL VETERAN | S2JB | 14PLB | RIVAI | 14100 |  | S2 | 66000
141002208646 | YACOBUS HENDRA KURNI | JL LINGKARAN DEMPO B | S2JB | 14PLB | RIVAI | 14100 |  | B2 | 53000
142300291158 | PT PGN (PERSERO) SBU TSJ | JL PLG-BETUNG DS TLG DUKU | S2JB | 14PLB | PANGKALAN BALAI | 14230 |  | B2 | 53000
141002326444 | IR.HJ.LUCIANTY.SE | JL KAINI | S2JB | 14PLB | RIVAI | 14100 |  | R3 | 41500
141000161728 | GREJA KRISTUS J.M.B | JL DEMPO | S2JB | 14PLB | RIVAI | 14100 |  | S2 | 131000
142510376178 | SENTRAL TELPHON | DS TG TAMBAK OKI | S2JB | 14PLB | INDERALAYA | 14250 |  | B2 | 41500
142200012082 | WISMA AKPER | DS LINGKUNGAN I SEKAY | S2JB | 14PLB | SEKAYU | 14220 |  | B2 | 66000
141001959097 | LAB FORENSIK POLDA | KK KOMPLEK MAPOLDA | S2JB | 14PLB | RIVAI | 14100 |  | P1 | 105000
141000163759 | TK HARAPAN MULIA | JL DR WAHIDIN | S2JB | 14PLB | RIVAI | 14100 |  | S2 | 66000
142200082565 | T V R I SEKAYU MUBA | JL MUARA TELADAN | S2JB | 14PLB | SEKAYU | 14220 |  | P1 | 53000
141202766265 | HENI PERTIWI S.PD | JL MACAN KUMBANG (19) | S2JB | 14PLB | SUKARAME | 14120 |  | B2 | 131000
142320053808 | RUMAH SAKIT UMUM SUN | JL PLG JAMBI | S2JB | 14PLB | PANGKALAN BALAI | 14230 |  | S2 | 105000
141000276552 | PROYEK PENINGKATAN | JL SIE BUAH | S2JB | 14PLB | RIVAI | 14100 |  | P1 | 41500
141202561077 | APRIANTO | JL KM 12 | S2JB | 14PLB | SUKARAME | 14120 |  | B2 | 53000
141002295567 | HADIANTO CHANDRA | JL LETDA A ROZAK | S2JB | 14PLB | RIVAI | 14100 |  | B2 | 82500
141001163504 | DPD GOLKAR TK.I S-S | KK KOMPLEK POM | S2JB | 14PLB | RIVAI | 14100 |  | S2 | 41500
141000465336 | MAKODAK VI BLOK C | JL SUDERMAN KM. | S2JB | 14PLB | RIVAI | 14100 |  | P1 | 82500
142000422731 | PDAM KAYU AGUNG | JL KABUL KAYU AGUNG | S2JB | 14PLB | KAYU AGUNG | 14200 |  | I2 | 53000
141202472342 | DUNKIN DONUTS | JL DEMANG LEBAR DAUN | S2JB | 14PLB | SUKARAME | 14120 |  | B2 | 131000
141202468849 | SYAHRIAL.AMD | JL PENGADILAN TINGGI 01 | S2JB | 14PLB | SUKARAME | 14120 |  | B2 | 41500
141301866322 | RUKO OBC | PR OPI MALL BLOK D | S2JB | 14PLB | AMPERA | 14130 |  | B2 | 53000
141000190730 | DRS EK MUCTAR EFENDI | JL KAPT A RIVAI | S2JB | 14PLB | RIVAI | 14100 |  | B2 | 41500
141201203477 | INDUSTRI MKN AYAM | JL LETTU KARIM KADIR | S2JB | 14PLB | SUKARAME | 14120 |  | I2 | 197000
141000272898 | RA MARIYANA ZETH | JL JAGUNG R SUPRAPTO | S2JB | 14PLB | RIVAI | 14100 |  | B2 | 41500
141000265728 | SMA.NEGRI 10 | JL SRIJAYA NEGARA | S2JB | 14PLB | RIVAI | 14100 |  | S2 | 53000
141300723136 | TRANSITO KWL DEP TRA | JL A YANI | S2JB | 14PLB | AMPERA | 14130 |  | P1 | 41500
141002573193 | GUDANG BGR (PUSRI) | JL RE. MARTADINATA | S2JB | 14PLB | RIVAI | 14100 |  | B2 | 131000
142200088930 | PT.PETRO.MUBA BLDG | JL MERDEKA | S2JB | 14PLB | SEKAYU | 14220 |  | B2 | 53000
141002400793 | SOFIAN GUNAWAN | JL RAJAWALI,BLOK CL, DUKU, 9 ILIR,PALEMBANG | S2JB | 14PLB | RIVAI | 14100 |  | B2 | 66000
141301667784 | PT. PULAU SUBUR | DS GLEBEK | S2JB | 14PLB | AMPERA | 14130 |  | B2 | 131000
141000058351 | MAYOR ASNAWI | JL BUKIT KECIL | S2JB | 14PLB | RIVAI | 14100 |  | B2 | 41500
141002481238 | PT.JIMMULYA | JL R SOEKAMTO | S2JB | 14PLB | RIVAI | 14100 |  | B2 | 197000
142501093636 | BUDI SANTOSO | JL ALAMSYAH RATU | S2JB | 14PLB | INDERALAYA | 14250 |  | I2 | 131000
141001379801 | GEREJA MARANATHA WS | JL VETERAN - | S2JB | 14PLB | RIVAI | 14100 |  | S2 | 53000
141001604179 | YYS VIHARA G DEWA | JL PAPERA . | S2JB | 14PLB | RIVAI | 14100 |  | S2 | 82500
141000126479 | PASTORIE METHODIST | JL TLG JAWA LAMA | S2JB | 14PLB | RIVAI | 14100 |  | S2 | 53000
141102179221 | ADAM SAUTIN | JL RESIDEN A.ROZAK N | S2JB | 14PLB | KENTEN | 14110 |  | B2 | 164000
141001954275 | CV.MAJU MAPAN | JL PUTRI RAMB SELAKO | S2JB | 14PLB | RIVAI | 14100 |  | I2 | 197000
141300816401 | SUDIRMAN | DS PALEMBANG | S2JB | 14PLB | AMPERA | 14130 |  | I2 | 66000
141100997854 | RUMDIN BRI | JL BASUKI RACHMAT | S2JB | 14PLB | KENTEN | 14110 |  | B2 | 131000
141002129182 | DINAS KEHUTANAN TK.1 | JL J.SUDIRMAN | S2JB | 14PLB | RIVAI | 14100 |  | P1 | 41500
142200110016 | PDAM LAIS | JL SEKAYU BETUNG | S2JB | 14PLB | SEKAYU | 14220 |  | I2 | 41500
141000469734 | IR SYAMSUMAR | JL KAPT A RIVAI | S2JB | 14PLB | RIVAI | 14100 |  | B2 | 53000
141202087847 | KOHAR | JL TALANG ILIR | S2JB | 14PLB | SUKARAME | 14120 |  | B2 | 66000
141301624517 | PT GRAHA PINARINGAN | JL GUB HJ BASTARI JK BARING | S2JB | 14PLB | AMPERA | 14130 |  | B3 | 1385000
141002491166 | RAJAWALI TELEVISI | JL BALAP SEPEDA | S2JB | 14PLB | RIVAI | 14100 |  | B2 | 131000
142300572259 | RUSUN POLRES BANYUASIN | JL SEKOJO PANGKALAN BALAI | S2JB | 14PLB | PANGKALAN BALAI | 14230 |  | R3 | 147000
141301935396 | RMH PEMBIBITAN SUN SAWIT | JL DS TALANG CEMPEDAK | S2JB | 14PLB | AMPERA | 14130 |  | I2 | 197000
141000186664 | PLN PIKITRING | JL BANDUNG | S2JB | 14PLB | RIVAI | 14100 |  | B2 | 41500
141002125217 | HADI LUKITO | JL VETERAN | S2JB | 14PLB | RIVAI | 14100 |  | B2 | 82500
141000264979 | SMA NEGERI V | JL GT ROYONG | S2JB | 14PLB | RIVAI | 14100 |  | S2 | 82500
141001045944 | PLN PIKITRING SBS | JL BENDUNGAN | S2JB | 14PLB | RIVAI | 14100 |  | B2 | 41500
141002607633 | HOTEL HARPER | JL R SOEKAMTO | S2JB | 14PLB | RIVAI | 14100 |  | B3 | 865000
142600517030 | BANK SUMSEL | DS SURYA ADI BLOK D | S2JB | 14PLB | TUGU MULYO | 14260 |  | B2 | 33000
141002606179 | SMA NEGERI 1 | JL SRIJAYA NEGARA | S2JB | 14PLB | RIVAI | 14100 |  | S2 | 66000
141301933716 | PT. XYLO INDAH PRATAMA | DS TALANG CEMPEDAK 0 | S2JB | 14PLB | AMPERA | 14130 |  | I3 | 345000
142200090898 | LAPANGAN TERBANG SKY | JL SEKAYU TEBING | S2JB | 14PLB | SUKARAME | 14120 |  | B2 | 66000
141202517163 | HASBI SURYANTO ( D ) | JL TEMBUS TERMINAL AAL KM 12 | S2JB | 14PLB | SUKARAME | 14120 |  | B2 | 41500
141301952617 | PELABUHAN SUNGAI DUA | JL RAMBUTAN | S2JB | 14PLB | AMPERA | 14130 |  | B2 | 147000
141000398382 | HERMAN HALIM | JL LETKOL ISKANDAR | S2JB | 14PLB | RIVAI | 14100 |  | B2 | 66000
141300644958 | UN MUH | JL A.YANI | S2JB | 14PLB | AMPERA | 14130 |  | S2 | 66000
142300567842 | BOOSTER PDAM SIDANG MAS | DS SIDANG MAS | S2JB | 14PLB | PANGKALAN BALAI | 14230 |  | B2 | 66000
141202934451 | RUSUNAWA TNI AU | JL LANDASAN KEL.KEBUN BUNGA | S2JB | 14PLB | SUKARAME | 14120 |  | R3 | 82500
141301964239 | FREDY WIJAYA | JL KI KEMAS RINDO | S2JB | 14PLB | AMPERA | 14130 |  | B2 | 105000
141202820803 | HENNY KARTIKA | JL TANJUNG SIAPI API | S2JB | 14PLB | SUKARAME | 14120 |  | B2 | 66000
141202891522 | RUMAH SAKIT AR-RASYID | JL H.M. SALEH | S2JB | 14PLB | KENTEN | 14110 |  | S2 | 164000
141102348221 | ALFIAN | JL SUAK SIMPUR | S2JB | 14PLB | KENTEN | 14110 |  | I2 | 66000
141301950102 | SAMIL SUDIRMAN | DN I PIPA PUTIH | S2JB | 14PLB | AMPERA | 14130 |  | I2 | 197000
142500241221 | PT TELKOM KANDATEL | DS SITE LOROK | S2JB | 14PLB | INDERALAYA | 14250 |  | B2 | 53000
141301952491 | STIK BINA HUSADA | JL GUB H BASTARI | S2JB | 14PLB | AMPERA | 14130 |  | S3K | 345000
141002600005 | PT PELANGI | JL BAMBANG UTOYO | S2JB | 14PLB | RIVAI | 14100 |  | B2 | 197000
141202153531 | SUPRIYANTO | JL PLB BETUNG KM 19 | S2JB | 14PLB | SUKARAME | 14120 |  | B2 | 41500
141103013734 | ISWANY | JL TALANG KERAMAT | S2JB | 14PLB | KENTEN | 14110 |  | B2 | 41500
141001019689 | EDDY SULAIMAN | JL KOL ISKANDAR D | S2JB | 14PLB | RIVAI | 14100 |  | B2 | 41500
142300512999 | HERMAINI | JL SEKAYU LAIS | S2JB | 14PLB | PANGKALAN BALAI | 14230 |  | B2 | 41500
142000701914 | DINAS KEPENDD DAN CAPIL | JL SEPUCUK | S2JB | 14PLB | KAYU AGUNG | 14200 |  | P1 | 41500
141000744702 | GUNAWAN INUH | JL KENTEN | S2JB | 14PLB | RIVAI | 14100 |  | B2 | 53000
141001986748 | KMS.H.A.HALIM | JL R.SUKAMTO | S2JB | 14PLB | RIVAI | 14100 |  | R3 | 33000
141002265307 | R.S IBU & ANAK HAMAM | JL PUNAI II | S2JB | 14PLB | RIVAI | 14100 |  | S2 | 33000
141002335640 | ADAM SAUTIN | JL LETDA A ROZAK | S2JB | 14PLB | RIVAI | 14100 |  | B2 | 33000
141002351649 | SOFIAN GUNAWAN | JL RAJAWALI BLOK BR | S2JB | 14PLB | RIVAI | 14100 |  | B2 | 33000
141002510652 | WILLIAM | JL RAJAWALI | S2JB | 14PLB | RIVAI | 14100 |  | B2 | 33000
141002513788 | RAJAWALI VILLAGE | JL RAJAWALI VILLAGE | S2JB | 14PLB | RIVAI | 14100 |  | B2 | 33000
141002562342 | ELYSA DIAN THAMRIN | JL BANGAU | S2JB | 14PLB | RIVAI | 14100 |  | R3 | 33000
141202887861 | MARSIANA | JL MASJID TLG JAMBE NO 62 A | S2JB | 14PLB | SUKARAME | 14120 |  | B2 | 105000
141202945183 | WASKITA KARYA BETON P | DS GASING | S2JB | 14PLB | SUKARAME | 14120 |  | I3 | 1385000
141000390447 | NY SYAMSIAR | JL RAJAWALI | S2JB | 14PLB | RIVAI | 14100 |  | B2 | 33000
141301204675 | KTR P TINGGI AGAMA K | DS PALEMBANG | S2JB | 14PLB | AMPERA | 14130 |  | P1 | 53000
141002287858 | AMELIA | JL TRIKORA | S2JB | 14PLB | RIVAI | 14100 |  | B2 | 33000
141301313973 | M.SYAFARUDDIN | JL TPAMUSIIIRT33 | S2JB | 14PLB | AMPERA | 14130 |  | B2 | 197000
141002288191 | GEDUNG MULTIMEDIA PUSDA | JL DEMANG LEBAR DAUN | S2JB | 14PLB | RIVAI | 14100 |  | P1 | 33000
141000052084 | GEREJA KRISTEN TIONG | KP SEKIP | S2JB | 14PLB | RIVAI | 14100 |  | S2 | 82500
141000134591 | PT FARMASI KESEHATAN | JL MAWAR | S2JB | 14PLB | RIVAI | 14100 |  | P1 | 33000
141102474903 | DINKES GIGI | JL KOL H BURLIAN | S2JB | 14PLB | KENTEN | 14110 |  | S2 | 105000
141301123749 | GEDUNG TERM. TYPE A | DS PALEMBANG | S2JB | 14PLB | AMPERA | 14130 |  | P1 | 41500
141000114720 | YYS PDDK ST AGATHA | JL ONGLEN | S2JB | 14PLB | RIVAI | 14100 |  | S2 | 33000
141202972238 | HOTEL SANTIKA BANDARA | JL GUB H ASNAWI M.ALAM | S2JB | 14PLB | SUKARAME | 14120 |  | B3 | 1385000
141301993416 | PENGGILINGAN PADI ROMLI | DS PIPA PUTIH PEGAYUT | S2JB | 14PLB | AMPERA | 14130 |  | I2 | 197000
141301981248 | HUTAMA KARYA PALINDRA | DK IBUL | S2JB | 14PLB | AMPERA | 14130 |  | B2 | 164000
141301904787 | PERTAMINA BAGUS KUNING | DK KOMPL BAGUS KUNING | S2JB | 14PLB | AMPERA | 14130 |  | B2 | 164000
141301991844 | BPKAD PENGELOLA AIR MINUM | JL GUB H BASTARI | S2JB | 14PLB | AMPERA | 14130 |  | P1 | 23000
141002626567 | DANIEL BUDIMAN | JL MERBAU VETERAN | S2JB | 14PLB | RIVAI | 14100 |  | B2 | 66000
141002622592 | PD PASAR PALEMBANG JAYA | JL JENDRAL SUDIRMAN | S2JB | 14PLB | RIVAI | 14100 |  | B2 | 147000
141301657935 | VISIA VERONICA KWEE | JL SATIBI DARWIS MUSI II TPA | S2JB | 14PLB | AMPERA | 14130 |  | B2 | 53000
141001128377 | KWEESEK MING | JL VETERAN . | S2JB | 14PLB | RIVAI | 14100 |  | B2 | 82500
141302006216 | UMP FAKULTAS KEDOKTERAN | JL TL BANTEN | S2JB | 14PLB | AMPERA | 14130 |  | S2 | 41500
141301260963 | OMON SUHERMAN | JL MUSI II | S2JB | 14PLB | AMPERA | 14130 |  | B2 | 41500
141002627728 | FOOD CENTER JM | JL LETKOL ISKANDAR | S2JB | 14PLB | RIVAI | 14100 |  | B3 | 865000
141002623793 | YYS VIHARA CINTA KASIH | JL SUNGAI ITAM | S2JB | 14PLB | RIVAI | 14100 |  | S2 | 53000
141002619516 | GEDUNG RESKRIMSUS | JL JEND SUDIRMAN POLDA | S2JB | 14PLB | RIVAI | 14100 |  | P1 | 53000
141002619602 | GEDUNG RESKRIMUM | JL JEND SUDIRMAN POLDA | S2JB | 14PLB | RIVAI | 14100 |  | P1 | 41500
141301981230 | HUTAMA KARYA PALINDRA | DS IBUL | S2JB | 14PLB | AMPERA | 14130 |  | B2 | 53000
141301968054 | RUSUNAWA TB5 | JL JAKABARING SPORT CITY | S2JB | 14PLB | AMPERA | 14130 |  | R3 | 197000
141000216449 | PIM PROYEK POS&GIRO | JL KAPT A RIVAI | S2JB | 14PLB | RIVAI | 14100 |  | B2 | 33000
141301994522 | HUTAMA KARYA | DS TELUK KECAPI OI 0 00 | S2JB | 14PLB | AMPERA | 14130 |  | B2 | 164000
141301994506 | PT HUTAMA KARYA | DS TELUK KECAPI 0 0 | S2JB | 14PLB | AMPERA | 14130 |  | B2 | 53000
142000852170 | PDAM TIRTA AGUNG | JL DS KEMAN | S2JB | 14PLB | KAYU AGUNG | 14200 |  | I2 | 82500
142501165267 | UPT KRS BALITBANG PROV SS | DS BAKUNG | S2JB | 14PLB | INDERALAYA | 14250 |  | P1 | 66000
141301998036 | PT.RUSNAJAYA PUTRA P | JL RUSNAJAYA | S2JB | 14PLB | AMPERA | 14130 |  | I2 | 197000
141301994514 | HUTAMA KARYA | DS TELUK KECAPI PEMULUTAN 0 0 | S2JB | 14PLB | AMPERA | 14130 |  | B2 | 53000
141000112560 | KEP DAERAH POS&GIRO | JL KAPT A RIVAI | S2JB | 14PLB | RIVAI | 14100 |  | B2 | 33000
141301968039 | RUSUNAWA TB4 | JL JAKABARING SPORT CITY | S2JB | 14PLB | AMPERA | 14130 |  | R3 | 197000
141301981255 | HUTAMA KARYA PALINDRA | DS IBUL BESAR 3 | S2JB | 14PLB | AMPERA | 14130 |  | B2 | 66000
141000158134 | SEKOLAH XAVARIUS | KP SEKIP | S2JB | 14PLB | RIVAI | 14100 |  | S2 | 41500
141002250917 | ALAMSYAH WIJAYA | JL BASUKI RACHMAD | S2JB | 14PLB | RIVAI | 14100 |  | B2 | 53000
141102584550 | EDWIN FELANI, SE A | JL MP MANGKU NEGARA | S2JB | 14PLB | KENTEN | 14110 |  | B2 | 41500
141202996937 | PT. GINTING JAYA ENERGI | JL TJ. SIPAI-API KM. 8 | S2JB | 14PLB | SUKARAME | 14120 |  | B2 | 66000
141202695566 | DJONO ( A ) | PR PRIMA STAR TJ API API | S2JB | 14PLB | SUKARAME | 14120 |  | B2 | 105000
141000065648 | DR H F NURAINI KURDI | JL JEND SUDIRMAN | S2JB | 14PLB | RIVAI | 14100 |  | B2 | 66000
141000117610 | MAKODAM II SRIWIJAYA | JL JEND SUDIRMAN | S2JB | 14PLB | RIVAI | 14100 |  | P1 | 105000
141002629190 | PONTJO SUTOWO | JL AKBP CEK AGUS KEC.IT II | S2JB | 14PLB | RIVAI | 14100 |  | R3 | 41500
141103025945 | CHRISTINA. T | JL R. SUKAMTO | S2JB | 14PLB | KENTEN | 14110 |  | B2 | 82500
141202975521 | RUSUN YONIF RAIDER 200/BN | DK YONIF RAIDER 200/BN GANDUS | S2JB | 14PLB | SUKARAME | 14120 |  | R3 | 82500
141301971194 | MASJID KIAI MUARA OGAN | JL MASJID KIAI MUARA OGAN | S2JB | 14PLB | AMPERA | 14130 |  | S2 | 53000
141301972113 | PONPES TAHFIZ NURUL QURAN | JL SRIWIJAYA RAYA | S2JB | 14PLB | AMPERA | 14130 |  | S2 | 41500
141001236979 | PT PERSERO ASTEK | JL JEND SUDIRMAN- | S2JB | 14PLB | RIVAI | 14100 |  | B2 | 33000
141002598916 | KMS.H.A.HALIM | JL R.SUKAMTO | S2JB | 14PLB | RIVAI | 14100 |  | R3 | 33000
141202726285 | MASJID AL-MUHAJIRIN | JL KOL.SULAIMAN AMIN | S2JB | 14PLB | SUKARAME | 14120 |  | S2 | 41500
141202903580 | ADE PRIHANTORO | JL PRINTIS | S2JB | 14PLB | SUKARAME | 14120 |  | B2 | 66000
141002206487 | VIVIAN SUTJI UTIH | JL LINGKARAN DEMPO B | S2JB | 14PLB | RIVAI | 14100 |  | B2 | 66000
141201151198 | MESJID DARULMUTTAQIN | KK MASKEREBET | S2JB | 14PLB | SUKARAME | 14120 |  | S2 | 41500
141202207572 | HERMAWAN YAMIN | JL TLG.BURUK DLM | S2JB | 14PLB | SUKARAME | 14120 |  | B2 | 41500
141202521998 | SULEMAN | JL TANJUNG API API BLOK G2 | S2JB | 14PLB | SUKARAME | 14120 |  | B2 | 41500
141102261711 | YACOBUS HENDRA KURNI | JL B HASAN KASIM | S2JB | 14PLB | KENTEN | 14110 |  | B2 | 41500
141200049773 | MESJID MUSH'AB UMAIR | DS PALEMBANG | S2JB | 14PLB | SUKARAME | 14120 |  | S2 | 66000
141201495232 | PENERANGAN JALAN | DS PALEMBANG | S2JB | 14PLB | SUKARAME | 14120 |  | P3 | 41500
141300722530 | YYS BINA DARMA | JL A.YANI | S2JB | 14PLB | AMPERA | 14130 |  | S2 | 82500
142401568607 | PDAM TIRTA BERTUAH | DS SIDO MULYO AIR KUMBANG | S2JB | 14PLB | MARIANA | 14240 |  | I2 | 66000
142501111335 | PT. CIPTA KREATIF SEJAHTE | JL PLG-PRB DPN SIMP.BOSTER | S2JB | 14PLB | INDERALAYA | 14250 |  | B2 | 41500
142300504228 | PT MEDCO E | DS TELUK BETUNG | S2JB | 14PLB | PANGKALAN BALAI | 14230 |  | B2 | 53000
141103007224 | PRI TEGUH UTOMO | PR GRYA SEJAHTERA SUKAWINATAN JL SUKABANGU2 | S2JB | 14PLB | KENTEN | 14110 |  | B2 | 53000
141103008226 | RUMAH SAKIT HEWAN | JL PETERNAKAN, SUKABANGUN KEC. SUKARAME | S2JB | 14PLB | KENTEN | 14110 |  | S2 | 41500
142401598144 | MUH TAMING | JL PARIT 9 DUSUN II BANYU ASIN II | S2JB | 14PLB | MARIANA | 14240 |  | I2 | 53000
141202667203 | CV BOGA UTAMA - AMANDA | JL TANJUNG API-API | S2JB | 14PLB | SUKARAME | 14120 |  | B2 | 33000
142401605421 | PT.WINTERMAR OFFSHORE TBK | JL SABAR JAYA MARIANA | S2JB | 14PLB | MARIANA | 14240 |  | I2 | 197000
142401608730 | PDAM TIRTA BERTUAH | DS SIDO MULYO | S2JB | 14PLB | MARIANA | 14240 |  | I2 | 82500
142401608748 | PDAM TIRTA BETUAH | DS SIDO MULYO | S2JB | 14PLB | MARIANA | 14240 |  | I2 | 82500
142501141771 | TONI KURNIAWAN | DS SIMPANG PARIT NO.01 | S2JB | 14PLB | INDERALAYA | 14250 |  | B2 | 41500
142501141789 | TONI KURNIAWAN 2 | DS SIMPANG PARIT NO.02 | S2JB | 14PLB | INDERALAYA | 14250 |  | B2 | 41500
141002594647 | NANDA TIRTA PANGESTU | JL LET. ABDUL ROZAK (TAKSAM) | S2JB | 14PLB | RIVAI | 14100 |  | B2 | 41500
141201404608 | PDAM TIRTA MUSI | DS PALEMBANG | S2JB | 14PLB | SUKARAME | 14120 |  | I2 | 41500
141201459897 | PT RODA MAS CO LTD | JL KOL H BURLIAN SMPG TL BURUK | S2JB | 14PLB | SUKARAME | 14120 |  | B2 | 53000
141202809927 | DIS DIK PORA | JL SRIJAYA | S2JB | 14PLB | SUKARAME | 14120 |  | P1 | 197000
141000056636 | ALIR MENDJAYA | JL KAINI | S2JB | 14PLB | RIVAI | 14100 |  | B2 | 33000
142300096429 | DINAS PU CIPTA KARYA | JL SEKOJO | S2JB | 14PLB | PANGKALAN BALAI | 14230 |  | P1 | 41500
141001231086 | SMK KIMIA YTK | JL SUDIRMAN PLG | S2JB | 14PLB | RIVAI | 14100 |  | S2 | 66000
141103020552 | PT GUNUNG HIJAU LESTARI | JL RESIDEN A.ROZAK | S2JB | 14PLB | RIVAI | 14100 |  | B3 | 555000
141002184252 | SMA NEGERI 5 | JL GT.ROYONG . | S2JB | 14PLB | RIVAI | 14100 |  | S2 | 53000
141301968374 | PT SRI TRANG LINGGA IND | JL TPA 2 | S2JB | 14PLB | AMPERA | 14130 |  | I3 | 4330000
142300096495 | DISKOMINFO | JL SEKOJO | S2JB | 14PLB | PANGKALAN BALAI | 14230 |  | P1 | 66000
141301978706 | FORTUNA MARINA SEJAHTERA | JL TPA 2 | S2JB | 14PLB | AMPERA | 14130 |  | B2 | 53000
141000178721 | YAYASAN BUDHA KIRTI | JL MAY SENTOSO | S2JB | 14PLB | RIVAI | 14100 |  | S2 | 33000
141001252571 | BANK EXIM | JL PERWARI | S2JB | 14PLB | RIVAI | 14100 |  | B2 | 33000
141002576905 | MARIO CHRISIANTO | JL SUMPAH PEMUDA KEC IB 1 PALEMBANG | S2JB | 14PLB | RIVAI | 14100 |  | B2 | 33000
141002445917 | PT BANK PANIN SYARIAH | JL DUTA DEMANG 2 RUKO | S2JB | 14PLB | RIVAI | 14100 |  | B2 | 33000
141002477806 | RM SEDERHANA | JL ALAMSYAH RT PRAWIRA | S2JB | 14PLB | RIVAI | 14100 |  | B2 | 33000
141002532784 | SUTIAWAN. SE | JL KARTINI | S2JB | 14PLB | RIVAI | 14100 |  | B2 | 33000
141002550010 | BANK SYARIAH MANDIRI RO 2 | JL KAPTEN A RIVAI | S2JB | 14PLB | RIVAI | 14100 |  | B2 | 33000
141002222662 | TEDDY KURNIAWAN B | JL BASUKI RAHMAT | S2JB | 14PLB | RIVAI | 14100 |  | B2 | 33000
141002226035 | PT PELAYARAN SALAM BAHAGI | JL JEN SUDIRMAN | S2JB | 14PLB | RIVAI | 14100 |  | B2 | 33000
141302000723 | JSC VENUE BOWLING | JL GUB H BASTARI KOMP JSC | S2JB | 14PLB | AMPERA | 14130 |  | LP2 | 555000
142000055954 | KANTOR PU BINA MARGA | DS SIDAKERSA KAYU A | S2JB | 14PLB | KAYU AGUNG | 14200 |  | P1 | 41500
141000800078 | KTR PEM PROP DI.I | JL KAPTEN A.RIVA'I | S2JB | 14PLB | RIVAI | 14100 |  | P1 | 66000
141301993424 | KELAPA PUNCAK NUSANTARA | DS PIPA PUTIH PEGAYUT | S2JB | 14PLB | AMPERA | 14130 |  | I2 | 197000
141002625524 | TUGU BELIDO | JL BENTENG KUTO BESAK | S2JB | 14PLB | RIVAI | 14100 |  | P3 | 41500
141002620398 | PALEMBANG CITY CENTER PCC | JL RADIAL | S2JB | 14PLB | RIVAI | 14100 |  | LB3 | 2180000
141301929737 | PT VARIA USAHA BETON | JL PERINTIS KEMERDEKAAN | S2JB | 14PLB | AMPERA | 14130 |  | B2 | 197000
141000058170 | MURSINAH HUSIN YASIN | KP JLN KHA DAHLAN DPN KEDAUNG | S2JB | 14PLB | RIVAI | 14100 |  | B2 | 33000
141000182974 | ROMLI ADIWINATA | JL MAY RUSLAN | S2JB | 14PLB | RIVAI | 14100 |  | B2 | 33000
141002529949 | GBI COM 1 | JL RESIDEN ABDUL ROZAK | S2JB | 14PLB | RIVAI | 14100 |  | S2 | 33000
141002529956 | GBI COM 2 | JL RESIDEN ABDUL ROZAK | S2JB | 14PLB | RIVAI | 14100 |  | S2 | 33000
141002543416 | PT BANK PANIN,TBK | JL DEMANG LEBAR DAUN | S2JB | 14PLB | RIVAI | 14100 |  | R3 | 33000
141002363173 | HENKIE KESUMA | JL RAJAWALI DEPAN IBA | S2JB | 14PLB | RIVAI | 14100 |  | B2 | 33000
142501121143 | PT.SINERGI BETON UTAMA | JL RAYA PLG-PRB DS.SUKAMENANG | S2JB | 14PLB | INDERALAYA | 14250 |  | I2 | 197000
141000218610 | USMAN | JL DUKU LR SUKARAMI | S2JB | 14PLB | RIVAI | 14100 |  | R3 | 33000
141002264701 | ICON + | JL ST.MANSYUR GI SIGU | S2JB | 14PLB | RIVAI | 14100 |  | B2 | 33000
141002295500 | IKAWAN | JL LETDA A ROZAK | S2JB | 14PLB | RIVAI | 14100 |  | B2 | 82500
141000168226 | H YAHYA | JL PERWARI | S2JB | 14PLB | RIVAI | 14100 |  | R3 | 33000
141000168363 | CANDRA WIJAYA | JL PERWARI | S2JB | 14PLB | RIVAI | 14100 |  | B2 | 33000
141002226160 | BPDSS SYARIAH | JL RDN FATAH IAIN | S2JB | 14PLB | RIVAI | 14100 |  | B2 | 33000
141002323845 | INDRA HANDI | JL PERWARI | S2JB | 14PLB | RIVAI | 14100 |  | B2 | 33000
141000218013 | SMU NEGERI II | JL PUNCAK SEKUNING | S2JB | 14PLB | RIVAI | 14100 |  | S2 | 33000
141001374200 | CV.RIDHO UTAMA | JL MAYOR SANTOSO | S2JB | 14PLB | RIVAI | 14100 |  | B2 | 33000
141001674905 | KANWIL KEC I TIMUR I | JL KAPT MARZUKI | S2JB | 14PLB | RIVAI | 14100 |  | P1 | 33000
141102265647 | SMU NEGERI 17 | JL LBG SIARANG | S2JB | 14PLB | KENTEN | 14110 |  | S2 | 66000
141001370488 | IR EDDY SANTANA | JL ANG 45 LT PEAHANA | S2JB | 14PLB | RIVAI | 14100 |  | R3 | 53000
141301659229 | PT.ASTRA INTERNATIONAL TB | DS KARYA JAYA KEC PEMULUTAN | S2JB | 14PLB | AMPERA | 14130 |  | B2 | 53000
141002598811 | KOKO GUNAWAN THAMRIN | JL DR M ISA | S2JB | 14PLB | RIVAI | 14100 |  | B2 | 33000
141002618691 | PT.BUMI KHATULISTIWA MDR | JL RESIDEN ABDUL ROZAK | S2JB | 14PLB | RIVAI | 14100 |  | B2 | 66000
141002620912 | CITRA SRIWIJAYA ADV | JL LINGKARAN/DEMPO LUAR | S2JB | 14PLB | RIVAI | 14100 |  | B2 | 33000
141002628994 | ACHMAD FAISAL | JL RIAU | S2JB | 14PLB | RIVAI | 14100 |  | B2 | 33000
141002636296 | RUSUNAWA BUJANGAN PAKRI | JL BAMBANG UTOYO | S2JB | 14PLB | RIVAI | 14100 |  | R3 | 33000
141002168590 | PT.BAYUJAYA LESTARI | KP KAMPUS BLOK H-2 | S2JB | 14PLB | RIVAI | 14100 |  | B2 | 33000
141002168607 | PT.BAYUJAYA LESTARI | KP KAMPUS BLOK H-2 | S2JB | 14PLB | RIVAI | 14100 |  | B2 | 33000
141002169533 | SIU MIN | JL JEND.SUDIRMAN | S2JB | 14PLB | RIVAI | 14100 |  | B2 | 33000
141002169560 | PT.BAYUJAYA LESTARI | KP KAMPUS BLOK H-2 | S2JB | 14PLB | RIVAI | 14100 |  | B2 | 33000
141002169715 | SOFIAN GUNAWAN | KP KAMPUS BLOK H-2 | S2JB | 14PLB | RIVAI | 14100 |  | B2 | 33000
141002173374 | PT.BAYU JAYA LESTARI | KP KAMPUS BLOK H-2 | S2JB | 14PLB | RIVAI | 14100 |  | B2 | 33000
141002173472 | PT.BAYU JAYA LESTARI | KP KAMPUS BLOK H-2 | S2JB | 14PLB | RIVAI | 14100 |  | B2 | 33000
141002177697 | UPP PAJAK | JL JEND.SUDIRMAN | S2JB | 14PLB | RIVAI | 14100 |  | P1 | 33000
141002192010 | KOKO GUNAWAN | JL M.SANTOSO KAMBOJA | S2JB | 14PLB | RIVAI | 14100 |  | B2 | 33000
141002203778 | ANTONY SITORUS | JL LETKOL ISKANDAR | S2JB | 14PLB | RIVAI | 14100 |  | B2 | 33000
141002213994 | YAYASAN VAJRA BHUMI | LR RUMAH KUNING LAMA | S2JB | 14PLB | RIVAI | 14100 |  | S2 | 33000
141000374648 | SANDY | JL DEMPO | S2JB | 14PLB | RIVAI | 14100 |  | B2 | 33000
141000389233 | PRANADI.SE | JL VETERAN N | S2JB | 14PLB | RIVAI | 14100 |  | B2 | 33000
141002225844 | IR.HAPPY | JL MERAK BLOK D | S2JB | 14PLB | RIVAI | 14100 |  | B2 | 33000
141002228318 | KTR BANK PERKREDITAN | JL JEN SUDIRMAN | S2JB | 14PLB | RIVAI | 14100 |  | B2 | 33000
141002230093 | HERMAN HALIM | JL LETKOL ISKANDAR | S2JB | 14PLB | RIVAI | 14100 |  | B2 | 33000
141002248093 | KMS UMAR HALIM.C | JL BASUKI RAHMAT | S2JB | 14PLB | RIVAI | 14100 |  | B2 | 33000
141002260842 | RUMDIN PEMDA MUBA | JL DEMANG LBR DAUN | S2JB | 14PLB | RIVAI | 14100 |  | R3 | 33000
141002266344 | ROMULUS PANJAITAN | JL SERELO | S2JB | 14PLB | RIVAI | 14100 |  | B2 | 33000
141002275017 | PT.TELKOMSEL | JL RHA.ROZAK | S2JB | 14PLB | RIVAI | 14100 |  | B2 | 33000
141002275847 | RUMDIN BANK SUMSEL | JL DEMANG LBR DAUN | S2JB | 14PLB | RIVAI | 14100 |  | R3 | 33000
141002282969 | PT.PANIN BANK | JL SEKIP | S2JB | 14PLB | RIVAI | 14100 |  | B2 | 33000
141002287364 | SYAM BAKRI | JL P KEMERDEKAAN | S2JB | 14PLB | RIVAI | 14100 |  | B2 | 33000
141002318059 | T.YUDIANTO | JL TENGKU UMAR | S2JB | 14PLB | RIVAI | 14100 |  | R3 | 33000
141002320511 | PT.TRIPUTRA HOTEL | JL DUKU | S2JB | 14PLB | RIVAI | 14100 |  | B2 | 33000
141002329864 | RICHARD | JL RADIAL BLOK C | S2JB | 14PLB | RIVAI | 14100 |  | B2 | 33000
141002332402 | HJ.MERRY SYAMSUL | JL TRIKORA | S2JB | 14PLB | RIVAI | 14100 |  | B2 | 33000
141002349074 | YAHYA QHAZYIM | JL LET ISKANDAR 0 | S2JB | 14PLB | RIVAI | 14100 |  | B2 | 33000
141002352658 | CELY | JL DUKU 5 B | S2JB | 14PLB | RIVAI | 14100 |  | B2 | 33000
141002364239 | MARTAWAN MADARI | JL KI.KMS.UMAR | S2JB | 14PLB | RIVAI | 14100 |  | B2 | 33000
141002395191 | SONNY KOSUN | JL AKBP H. AMIN 26 | S2JB | 14PLB | RIVAI | 14100 |  | B2 | 66000
141002404793 | CHAIKAL ZAMAN S,IP., M,SI | JL PANGERAN MARTO | S2JB | 14PLB | RIVAI | 14100 |  | B2 | 33000
141000024125 | DENTJIK PD RAMBANG | KP SEKIP | S2JB | 14PLB | RIVAI | 14100 |  | R3 | 33000
141000221815 | RUM DINAS WK/KDH | JL TASIK | S2JB | 14PLB | RIVAI | 14100 |  | R3 | 33000
141000390862 | H YAHYA/DR ARWIN CH | JL CANDI WALANG | S2JB | 14PLB | RIVAI | 14100 |  | B2 | 33000
141000436103 | KW DITJEN BINAGUNA | JL KAP A RIVAI | S2JB | 14PLB | RIVAI | 14100 |  | P1 | 33000
141000439737 | LINDA | JL TERUSAN ILIR | S2JB | 14PLB | RIVAI | 14100 |  | B2 | 33000
141000464452 | WAHAB HASAN | JL KIL | S2JB | 14PLB | RIVAI | 14100 |  | B2 | 33000
141000465280 | JUNAIDI | JL KOL ATMO | S2JB | 14PLB | RIVAI | 14100 |  | B2 | 33000
141000671785 | H MAIMUNAH /MA | JL JEND SUDIRMAN KM | S2JB | 14PLB | RIVAI | 14100 |  | B2 | 33000
141000673226 | PT.LAUTAN BERLIAN MU | JL VETERAN C | S2JB | 14PLB | RIVAI | 14100 |  | B2 | 33000
141000696019 | BENGKEL RESMI YAMAHA | LR ABD HAMID | S2JB | 14PLB | RIVAI | 14100 |  | B2 | 33000
141000718436 | PT P.N PUTRA SAMUDRA | JL P KEMERDEKAAN | S2JB | 14PLB | RIVAI | 14100 |  | B2 | 33000
141000739531 | KTR PEMDA TK I | JL KAPT A RIVA'I | S2JB | 14PLB | RIVAI | 14100 |  | P1 | 33000
141000764379 | POLIKLINIK WITEL III | JL JEND SUDIRMAN KM | S2JB | 14PLB | RIVAI | 14100 |  | S2 | 33000
141000790801 | PENGADILAN TINGGI | JL JEND SUDIRMAN | S2JB | 14PLB | RIVAI | 14100 |  | P1 | 33000
141000835845 | SUWANDI KASIM | JL SUDIRMAN | S2JB | 14PLB | RIVAI | 14100 |  | B2 | 33000
141000836685 | HERMANTO | JL SUDIRMAN | S2JB | 14PLB | RIVAI | 14100 |  | B2 | 33000
141000854836 | K LALULINTAS ANGKT L | JL MAY MEMET S | S2JB | 14PLB | RIVAI | 14100 |  | P1 | 33000
141000884708 | KTR DINAS PENDAPATAN | JL KAMPUS SWJ FAIR | S2JB | 14PLB | RIVAI | 14100 |  | P1 | 33000
141000886597 | PT BANK MEGA TBK | JL SAYANGAN | S2JB | 14PLB | RIVAI | 14100 |  | B2 | 33000
141000974369 | YP MAHASISWA SMB II | JL LIMBUNGAN | S2JB | 14PLB | RIVAI | 14100 |  | S2 | 33000
141001067671 | BANK CENTRAL ASIA | JL LEMABANG B BARU | S2JB | 14PLB | RIVAI | 14100 |  | B2 | 33000
141001092954 | PT.BUDIMAN JAYA | JL SEI.JERUJU . | S2JB | 14PLB | RIVAI | 14100 |  | B2 | 33000
141001162730 | KLIK BERS DHARMAPALA | JL DHARMAPALA .C | S2JB | 14PLB | RIVAI | 14100 |  | B2 | 33000
141001181164 | POS JAGA | KP SEKIP | S2JB | 14PLB | RIVAI | 14100 |  | B2 | 33000
141001279031 | MALEHA THAMRIN | JL LETKOL ISKANDAR | S2JB | 14PLB | RIVAI | 14100 |  | B2 | 33000
141001280491 | HOTEL GANESYA | JL KARET | S2JB | 14PLB | RIVAI | 14100 |  | B2 | 33000
141001323427 | BANK INTER INDONESIA | JL KEBUMEN DARAT | S2JB | 14PLB | RIVAI | 14100 |  | B2 | 33000
141000033176 | R A SARTINAH | LR PAGAR ALAM | S2JB | 14PLB | RIVAI | 14100 |  | B2 | 33000
141000033589 | OEY DJOE FAT | LR ELITE | S2JB | 14PLB | RIVAI | 14100 |  | B2 | 33000
141000033699 | BUNG TJONG FAT | LR ELITE | S2JB | 14PLB | RIVAI | 14100 |  | B2 | 33000
141000039552 | KELLY CAHYA | JL GAJAHMADA | S2JB | 14PLB | RIVAI | 14100 |  | R3 | 33000
141000054268 | BANK NEGARA IND 1946 | JL PASAR ILIR | S2JB | 14PLB | RIVAI | 14100 |  | B2 | 33000
141000075267 | TAY BOEN HONG | KP 18 ILIR KEPANDAIAN | S2JB | 14PLB | RIVAI | 14100 |  | B2 | 33000
141000105927 | KIN TJOE/BUMI SWARNA | JL BOOM BARU | S2JB | 14PLB | RIVAI | 14100 |  | B2 | 33000
141000123828 | CHIA FUN FU | JL MERDEKA | S2JB | 14PLB | RIVAI | 14100 |  | B2 | 41500
141000125625 | PHUNG DJUN LIAT | KP SEKIP | S2JB | 14PLB | RIVAI | 14100 |  | B2 | 33000
141000131589 | HOLILAH | JL CANDI WALANG | S2JB | 14PLB | RIVAI | 14100 |  | B2 | 33000
141000132119 | HA LIP KONG | JL SUDIRMAN 42 | S2JB | 14PLB | RIVAI | 14100 |  | B2 | 33000
141000134719 | WAN TJIN BIN | KP 3 ILIR JL BARU | S2JB | 14PLB | RIVAI | 14100 |  | B2 | 33000
141000135669 | PELY PUTRA SAMUDRA | JL SUDIRMAN | S2JB | 14PLB | RIVAI | 14100 |  | B2 | 33000
141000164381 | Z ANWAR | JL SUDIRMAN | S2JB | 14PLB | RIVAI | 14100 |  | B2 | 33000
141000195125 | DEDY SETIASIN. JAP | JL SRIGUNTING 14 14 | S2JB | 14PLB | RIVAI | 14100 |  | B2 | 33000
141000196535 | KTR BKD PROP SUMSEL | JL KAPT TENDEAN | S2JB | 14PLB | RIVAI | 14100 |  | P1 | 33000
141000205945 | ABDULLAH NANING BBA | JL MESJID LAMA | S2JB | 14PLB | RIVAI | 14100 |  | B2 | 33000
141000215732 | A ZAINAL ABIDIN | KK KOMPLEK POM | S2JB | 14PLB | RIVAI | 14100 |  | B2 | 33000
141000215803 | PENDIDIKAN AHLI M.K | JL MERDEKA - | S2JB | 14PLB | RIVAI | 14100 |  | S2 | 33000
141000225423 | G PUSDIKOP KOPRASI | JL SUDIRMAN | S2JB | 14PLB | RIVAI | 14100 |  | P1 | 33000
141000226689 | SAMIDJO | JL SEKIP IPB | S2JB | 14PLB | RIVAI | 14100 |  | B2 | 33000
141000260567 | NY SURYANI CHANDRA | JL KOL ATMO | S2JB | 14PLB | RIVAI | 14100 |  | B2 | 33000
141001351066 | HM SANIN AS | JL TL RAWO | S2JB | 14PLB | RIVAI | 14100 |  | B2 | 33000
141001437749 | HERWAN MULAWADI | JL LET JAIMAS | S2JB | 14PLB | RIVAI | 14100 |  | B2 | 33000
141001504980 | PT SMART CORPORATION | JL SLAMET RIADY BOOM | S2JB | 14PLB | RIVAI | 14100 |  | B2 | 33000
141001560172 | CABDIN PERTAMBANGAN | JL DEMANG LEBAR DAUN | S2JB | 14PLB | RIVAI | 14100 |  | P1 | 33000
141001568721 | GUNAWAN TANZIL.DR.IR | JL SG BUAH | S2JB | 14PLB | RIVAI | 14100 |  | B2 | 33000
141001647490 | SOEFIAN DJUNEIDI | JL DR M ISA 984 298 | S2JB | 14PLB | RIVAI | 14100 |  | B2 | 33000
141001672109 | PASAR 16 ILIR | JL PASAR ILIR | S2JB | 14PLB | RIVAI | 14100 |  | B2 | 33000
141001820073 | BENHI KOWIRANATA | JL LINGKARAN I | S2JB | 14PLB | RIVAI | 14100 |  | B2 | 33000
141002015244 | HARDI PRAYITNO | JL B.UTOYO . | S2JB | 14PLB | RIVAI | 14100 |  | B2 | 33000
141002015510 | HADI GUNAWAN | JL KEPANDEAN | S2JB | 14PLB | RIVAI | 14100 |  | B2 | 33000
141002021891 | KTR DEP DIKBUD | JL KAPT A.RIVAI | S2JB | 14PLB | RIVAI | 14100 |  | P1 | 33000
141002064257 | BTS. TELKOMSEL | JL PUTRI KEMBANG D | S2JB | 14PLB | RIVAI | 14100 |  | B2 | 33000
141002078140 | A D I | JL BASUKI RAHMAT A | S2JB | 14PLB | RIVAI | 14100 |  | B2 | 33000
141002079453 | FAM PO FOENG | JL RADIAL 304 | S2JB | 14PLB | RIVAI | 14100 |  | R3 | 6600
141002084091 | RUDY | JL JEND.SUDIRMAN | S2JB | 14PLB | RIVAI | 14100 |  | B2 | 33000
141002084686 | RUMDIN PEMERINTAH SS | LR PAKJO | S2JB | 14PLB | RIVAI | 14100 |  | R3 | 33000
141002099402 | ALI NAPIAH JANTO | JL JEND.SUDIRMAN | S2JB | 14PLB | RIVAI | 14100 |  | B2 | 33000
141002102144 | BTS TELKOMSEL | JL PASAR ILIR | S2JB | 14PLB | RIVAI | 14100 |  | B2 | 33000
141002102279 | TONI | JL AKNP HM.AMIR | S2JB | 14PLB | RIVAI | 14100 |  | B2 | 33000
141000261222 | P.SUGIANTO | KP 2 ILIR LR.PKK | S2JB | 14PLB | RIVAI | 14100 |  | I2 | 33000
141000272749 | KOL DJARAB | JL RAJAWALI A | S2JB | 14PLB | RIVAI | 14100 |  | B2 | 33000
141000275473 | NAWAWI TJIKNANG | JL KOL ATMO | S2JB | 14PLB | RIVAI | 14100 |  | B2 | 33000
141000279993 | INST PIMP BANK INDON | JL KAPT RIVAI | S2JB | 14PLB | RIVAI | 14100 |  | R3 | 33000
141000284100 | KAN DIS NAVIGASI | JL BELINYU | S2JB | 14PLB | RIVAI | 14100 |  | P1 | 33000
141000290455 | HUSINDY SIMON | JL LETKOL ISKANDAR | S2JB | 14PLB | RIVAI | 14100 |  | B2 | 33000
141000354535 | NY IR ZUBAIDAH YUSUF | JL PEMATANG PETAI | S2JB | 14PLB | RIVAI | 14100 |  | B2 | 33000
141001645115 | KTR DINAS PENDAPATAN | JL AEROBIK | S2JB | 14PLB | RIVAI | 14100 |  | P1 | 33000
141002102809 | CV.KENANGA INN | JL BUKIT KECIL | S2JB | 14PLB | RIVAI | 14100 |  | B2 | 33000
141002106359 | UPTD KOTA PALEMBANG I | JL KAPT.A.RIVAI | S2JB | 14PLB | RIVAI | 14100 |  | P1 | 33000
141002109539 | BTS TELKOMSEL | JL RATNA LR.PS.ATOM | S2JB | 14PLB | RIVAI | 14100 |  | B2 | 33000
141002110477 | BTS. TELKOMSEL | JL ASTA MURCA | S2JB | 14PLB | RIVAI | 14100 |  | B2 | 33000
141002113881 | HERMANTO HIDAYAT | JL DEMPO | S2JB | 14PLB | RIVAI | 14100 |  | B2 | 33000
141002121500 | BTS. TELKOMSEL | JL TAMAN KENTEN | S2JB | 14PLB | RIVAI | 14100 |  | B2 | 33000
141002122425 | BTS. TELKOMSEL | JL TOMBAK SEKIP | S2JB | 14PLB | RIVAI | 14100 |  | B2 | 33000
141002124014 | FAUZIAH NURAINI KURDI | JL SERSAN WAHAB | S2JB | 14PLB | RIVAI | 14100 |  | R3 | 33000
141002131377 | A.RONI HAMID | JL AKBP HM AMIN | S2JB | 14PLB | RIVAI | 14100 |  | R3 | 33000
141002132821 | DIAN EKA MALASARI | JL R.SUKAMTO . | S2JB | 14PLB | RIVAI | 14100 |  | B2 | 33000
141002137545 | DRS EMAN P SEAK | JL PROF SUPOMO | S2JB | 14PLB | RIVAI | 14100 |  | B2 | 33000
141002145717 | VIHARA CETYA SIN TE | JL RAJAWALI | S2JB | 14PLB | RIVAI | 14100 |  | S2 | 33000
141002157546 | MUSIUM MONPERA SS | JL MERDEKA | S2JB | 14PLB | RIVAI | 14100 |  | S2 | 33000
141002161527 | LAB.YYS.MARIYAM XAVE | JL DEMPO DALAM | S2JB | 14PLB | RIVAI | 14100 |  | S2 | 33000
141002162493 | MUHAMMAD ZAINI SH | JL KAPT.A.SASTRO | S2JB | 14PLB | RIVAI | 14100 |  | B2 | 33000
141002419793 | JOHAN WINARTA | JL 16 ILIR | S2JB | 14PLB | RIVAI | 14100 |  | B2 | 33000
141302015652 | POI KEMENPORA RI | JL GOR JAKABARING | S2JB | 14PLB | AMPERA | 14130 |  | P1 | 82500
141002461534 | POLTEKES PALEMBANG | JL JEND SUDIRMAN, KOMPLEK RSMH KEL SEKIP JY | S2JB | 14PLB | RIVAI | 14100 |  | S2 | 33000
141002531144 | RUDI YANTO | JL BERINGIN JANGGUT II | S2JB | 14PLB | RIVAI | 14100 |  | B2 | 33000
142200342209 | PT GUTRHIEPECCONINA IND | JL RANTAU PANJANG | S2JB | 14PLB | SEKAYU | 14220 |  | R3 | 197000
141002168466 | PT.BAYUJAYA LESTARI | KP KAMPUS BLOK H-2 | S2JB | 14PLB | RIVAI | 14100 |  | B2 | 33000
141000087823 | NAWAWIE ARIEF | JL DEMPO | S2JB | 14PLB | RIVAI | 14100 |  | B2 | 33000
141000210569 | MASAYU MAIMUNAH | JL BAY SALIM | S2JB | 14PLB | RIVAI | 14100 |  | B2 | 33000
141000212329 | DARUL OELUM ABUBAKAR | JL MAY RUSLAN C | S2JB | 14PLB | RIVAI | 14100 |  | R3 | 33000
141000355202 | M.A L I | JL VETERAN | S2JB | 14PLB | RIVAI | 14100 |  | B2 | 33000
141000676447 | DRS INDRA KAMAJAYA | LR SETIA | S2JB | 14PLB | RIVAI | 14100 |  | B2 | 33000
141001182893 | PT.CIPTA GRIYA UTAMA | JL VETERAN . | S2JB | 14PLB | RIVAI | 14100 |  | B2 | 33000
141002105499 | PT BFI FINANCE INDON | JL RAJAWALI | S2JB | 14PLB | RIVAI | 14100 |  | B2 | 33000
141002132472 | CHRISANTUS HASAN T | JL VETERAN | S2JB | 14PLB | RIVAI | 14100 |  | B2 | 33000
141002208621 | YACOBUS HENDRA KURNI | JL LINGKARAN DEMPO B | S2JB | 14PLB | RIVAI | 14100 |  | B2 | 33000
141002206499 | YOCOBUS HENDRA KURNI | JL LINGKARAN DEMPO B | S2JB | 14PLB | RIVAI | 14100 |  | B2 | 33000
141002264131 | IRWAN EFFENDI | JL VETERAN RUKO RAJAW | S2JB | 14PLB | RIVAI | 14100 |  | B2 | 33000
141302011271 | NAWAWI IDRIS | JL PANGERAN RATU PELELANGAN IKAN | S2JB | 14PLB | AMPERA | 14130 |  | B2 | 41500
142000875005 | KPP PRATAMA KAYU AGUNG | JL KOMPL PERKANTORAN OKI 0 0 | S2JB | 14PLB | KAYU AGUNG | 14200 |  | P2 | 345000
141002642533 | HUNDJAJA TIOPAN (SPBU) | JL DR M ISA DEPAN GRINE ZURY 00 00 | S2JB | 14PLB | RIVAI | 14100 |  | B2 | 53000
141001645570 | ABDUL SANI | LR MELATI | S2JB | 14PLB | RIVAI | 14100 |  | B2 | 105000
142300224377 | KTR BAPEDA BANYUASIN | JL SEKOJO | S2JB | 14PLB | PANGKALAN BALAI | 14230 |  | P1 | 41500
142200314734 | PDAM TIRTA RANDIK | JL MERDEKA LK 7 SEKAYU | S2JB | 14PLB | SEKAYU | 14220 |  | B2 | 105000
141302023225 | POLITEKNIK PARIWISATA PLG | JL GUB H BASTARI 0 0 | S2JB | 14PLB | AMPERA | 14130 |  | LS3 | 555000
142500000263 | XL-BTS-PLM-B4666A | JL LINTAS SUMATERA | S2JB | 14PLB | INDERALAYA | 14250 |  | B2 | 33000
142500002380 | SPBU KM 28 | JL RAYA INDRALAYA | S2JB | 14PLB | INDERALAYA | 14250 |  | B2 | 33000
142500003920 | BTS TELKOMSEL | JL RAYA PLG PRABUMUL | S2JB | 14PLB | INDERALAYA | 14250 |  | B2 | 33000
142500026239 | KANTOR POLRES OI | DS INDRALAYA | S2JB | 14PLB | INDERALAYA | 14250 |  | P1 | 33000
142500031950 | RUANG LAT KERJA DISN | JL RY INDRALAYA KM 3 | S2JB | 14PLB | INDERALAYA | 14250 |  | P1 | 33000
142500094403 | PT.LIGASIN | JL PALEMBANG KM.30 | S2JB | 14PLB | INDERALAYA | 14250 |  | I2 | 33000
142500044554 | TUGU PAHLAWAN | DS INDRALAYA | S2JB | 14PLB | INDERALAYA | 14250 |  | P3 | 33000
142500056164 | ZAKARYAH ALENG | DS TIMB.KM32 INDRALAY | S2JB | 14PLB | INDERALAYA | 14250 |  | B2 | 10600
142500407029 | SPBU | DS TJ SETEKO INDRALA | S2JB | 14PLB | INDERALAYA | 14250 |  | B2 | 33000
142500240637 | ARACMAN RUMAHMAKANPS | JL LINTASAN SUMATRA | S2JB | 14PLB | INDERALAYA | 14250 |  | B2 | 33000
142500267053 | POMPA INTAKE UNSRI | JL TASIK INDRALAYA | S2JB | 14PLB | INDERALAYA | 14250 |  | S2 | 33000
142500313247 | SMT PERTANIAN | JL RAYA PRABUMULIH | S2JB | 14PLB | INDERALAYA | 14250 |  | S2 | 41500
142500406119 | HOTEL TRIFIKA | DS INDRALAYA | S2JB | 14PLB | INDERALAYA | 14250 |  | B2 | 33000
142500456584 | PT. EXSPAN NUSANTARA | KK GI INDRALAYA | S2JB | 14PLB | INDERALAYA | 14250 |  | B2 | 33000
141102298521 | HENDRA | JL SUKARELA LR.SWADA | S2JB | 14PLB | KENTEN | 14110 |  | B2 | 33000
141102324345 | KHAIRUL IMAM | LR ZURIAH | S2JB | 14PLB | KENTEN | 14110 |  | B2 | 33000
141102382982 | HELMI JAYA | KP TL KERAMAT | S2JB | 14PLB | KENTEN | 14110 |  | B2 | 33000
141102396732 | ELLEN TJANDRA C | JL SIARAN SAKO | S2JB | 14PLB | KENTEN | 14110 |  | B2 | 33000
142500447573 | P.A.M | DS TANJUNG RAYA | S2JB | 14PLB | INDERALAYA | 14250 |  | I2 | 33000
142500451553 | XL-BTS-PLM-M4615B | DS LOROK | S2JB | 14PLB | INDERALAYA | 14250 |  | B2 | 33000
142500458009 | PT BANK BNI(PERSERO) | DS INDRALAYA | S2JB | 14PLB | INDERALAYA | 14250 |  | B2 | 33000
142500459168 | PT.COGI INDODAYA BSM | KK GI 32 | S2JB | 14PLB | INDERALAYA | 14250 |  | B2 | 33000
142500705804 | SMK NEGERI I | JL TANJUNG BARU | S2JB | 14PLB | INDERALAYA | 14250 |  | S2 | 33000
142500715683 | SPBU PT.KARYA JAYA | JL LINTAS IDL-PRABU | S2JB | 14PLB | INDERALAYA | 14250 |  | B2 | 33000
142500717938 | XL-BTS-PLM-BD681C | JL TASIK INDRALAYA | S2JB | 14PLB | INDERALAYA | 14250 |  | B2 | 33000
142500721006 | KNTR DEPAG OI | DS INDRALAYA | S2JB | 14PLB | INDERALAYA | 14250 |  | P1 | 33000
142500932524 | AL.ITTIFAQIAH (ZAM) | DS INDRALAYA | S2JB | 14PLB | INDERALAYA | 14250 |  | S2 | 33000
142500937518 | KNTR UPTD SAMSAT | DS OI INDRALAYA | S2JB | 14PLB | INDERALAYA | 14250 |  | P1 | 33000
142500948982 | LENY FATI YANI (F) | JL RAYA INDRALAYA | S2JB | 14PLB | INDERALAYA | 14250 |  | B2 | 33000
141102502587 | GEDUNG SERBAGUNA | KK GRIYA MASTURAH | S2JB | 14PLB | KENTEN | 14110 |  | B2 | 33000
141102512026 | MASJID DARUSSAID | JL MP MANGKUNEGARA | S2JB | 14PLB | KENTEN | 14110 |  | S2 | 33000
141102542526 | PRIANDO WIJAYA | JL R SUKAMTO | S2JB | 14PLB | KENTEN | 14110 |  | B2 | 33000
141102589456 | HENDRY | JL SAPTAMARGA BUKIT SANGKAL KEC KALIDONI | S2JB | 14PLB | KENTEN | 14110 |  | B2 | 33000
141102598127 | KOHAR TATO TEGUH | JL MUSI RAYA | S2JB | 14PLB | KENTEN | 14110 |  | B2 | 13200
141102680582 | DANIEL LIM 9 | JL SIRNA RAGA | S2JB | 14PLB | KENTEN | 14110 |  | B2 | 33000
141102844757 | GRAHA BUNGONG JEUMPA | JL LEBAK JAYA 3 | S2JB | 14PLB | KENTEN | 14110 |  | R3 | 33000
141102849263 | SWASTA APROTRIANNE, SE | JL MAYOR ZEN | S2JB | 14PLB | KENTEN | 14110 |  | S2 | 33000
141102861709 | YSPP PUSRI | JL MAYOR ZEN | S2JB | 14PLB | KENTEN | 14110 |  | S2 | 33000
141102922027 | YAYASAN MASJID JAMI' ADHA | JL SAPTA MARGA | S2JB | 14PLB | KENTEN | 14110 |  | S2 | 33000
141102924603 | SULFI HENDRA | JL PURWOSARI II | S2JB | 14PLB | KENTEN | 14110 |  | B2 | 33000
141102973958 | MUSHOLLAH SMAN.6 | JL SERSAN SANI | S2JB | 14PLB | KENTEN | 14110 |  | S2 | 33000
141103034423 | PT PLN RAYON KENTEN | JL PERUMNAS RAYA | S2JB | 14PLB | KENTEN | 14110 |  | B2 | 33000
141100009318 | BTS.TELKOMSEL | JL ANGK 66 | S2JB | 14PLB | KENTEN | 14110 |  | B2 | 33000
141100052456 | DEWAN GEREJA KATOLIK | JL BETAWI RAYA | S2JB | 14PLB | KENTEN | 14110 |  | S2 | 33000
141100060252 | BENHAR | JL BASUKI RAHMAD | S2JB | 14PLB | KENTEN | 14110 |  | B2 | 33000
141100119635 | LETKOL A RIVAI SH | JL BALA YUDHA | S2JB | 14PLB | KENTEN | 14110 |  | B2 | 33000
141100304728 | SEKOLAH MUHAMMADIYAH | JL BALAYUDHA KM 3.5 | S2JB | 14PLB | KENTEN | 14110 |  | S2 | 33000
141100274264 | NANING | JL KENTEN 74 | S2JB | 14PLB | KENTEN | 14110 |  | B2 | 33000
142501010014 | PDAM RANTAU PANJANG | DS RANTAU PANJANG | S2JB | 14PLB | INDERALAYA | 14250 |  | B2 | 33000
142501010022 | PDAM SUNGAI RAMBUTAN | DS SUNGAI RAMBUTAN | S2JB | 14PLB | INDERALAYA | 14250 |  | B2 | 33000
142501083582 | PT PEMUKA SAKTI MANIS IND | JL LINTAS TIMUR P SMBU DS V | S2JB | 14PLB | INDERALAYA | 14250 |  | B2 | 33000
142501088696 | DEDI AGUNG NUGROHO | JL PLG-INDRALAYA KM.28 | S2JB | 14PLB | INDERALAYA | 14250 |  | B2 | 33000
142500807051 | ELWANI RM 3 SAUDARA | JL PLG-IDL KM28 TMN | S2JB | 14PLB | INDERALAYA | 14250 |  | B2 | 33000
142510446893 | PAM (PERH AIR MINUM) | DS TANJUNG BATU | S2JB | 14PLB | INDERALAYA | 14250 |  | I2 | 33000
142510608849 | RUSDI | DS TANJUNG BATU | S2JB | 14PLB | INDERALAYA | 14250 |  | B2 | 33000
142520085099 | PT. RUSLI THAHER | DS TANJUNG RAJA | S2JB | 14PLB | INDERALAYA | 14250 |  | I2 | 33000
142520223316 | PAM TANJUNG RAJA | DS TANJUNG RAJA | S2JB | 14PLB | INDERALAYA | 14250 |  | I2 | 33000
142520703362 | PT.ROESLI TAHER | DS CINTA MANIS TG.RA | S2JB | 14PLB | INDERALAYA | 14250 |  | R3 | 33000
142520709945 | BTS TELKOMSEL | DS TANJUNG RAJA | S2JB | 14PLB | INDERALAYA | 14250 |  | B2 | 33000
141100296977 | BALAI PREKTEK STM | JL KENTEN | S2JB | 14PLB | KENTEN | 14110 |  | S2 | 33000
141102115088 | PT.SSS | JL BASUKI RAHMAD | S2JB | 14PLB | KENTEN | 14110 |  | I2 | 33000
141101215233 | SMEA MUHAMMADIYAH I | JL BALAYUDA | S2JB | 14PLB | KENTEN | 14110 |  | S2 | 33000
141101763624 | TELKOMSEL | JL JEND SUDIRMAN | S2JB | 14PLB | KENTEN | 14110 |  | B2 | 33000
141102112161 | THIRAMAWATI /09 | JL BRIGJEN HSN KASIM | S2JB | 14PLB | KENTEN | 14110 |  | B2 | 33000
141102113006 | CV.NATURAL | JL BATU JAJAR KM | S2JB | 14PLB | KENTEN | 14110 |  | B2 | 33000
141102324792 | HERDIAN HERFANSI | JL B RACHMAT | S2JB | 14PLB | KENTEN | 14110 |  | B2 | 6600
141102890218 | PT.TATA BUMI RAYA | JL BRIGJEN HASAN KASIM | S2JB | 14PLB | KENTEN | 14110 |  | B2 | 33000
141102160126 | JOHAN MUALIM | JL BRIGJEND H HASAN | S2JB | 14PLB | KENTEN | 14110 |  | B2 | 33000
141102167757 | BANK MEGA | JL K.PTC BLK B3 NO.18 | S2JB | 14PLB | KENTEN | 14110 |  | B2 | 33000
141102260006 | YACOBUS HENDRA KURNI | JL BASUKI RACHMAT | S2JB | 14PLB | KENTEN | 14110 |  | B2 | 33000
141102364602 | YACOBUS HENDRA .J | JL BASUKI RACHMAT | S2JB | 14PLB | KENTEN | 14110 |  | B2 | 33000
141102546949 | PDM KODYAMADYA | JL BALAYUDA | S2JB | 14PLB | KENTEN | 14110 |  | S2 | 33000
141102586625 | EDWIN SUSANTO | JL BATU JAJAR | S2JB | 14PLB | KENTEN | 14110 |  | B2 | 33000
141103069023 | PT POS GIRO CAB PALEMBANG | JL KEBUN BUNGA | S2JB | 14PLB | KENTEN | 14110 |  | B2 | 82500
141100021744 | YYS AL FURQON | JL R SUKAMTO LR YYS | S2JB | 14PLB | KENTEN | 14110 |  | S2 | 33000
141100032719 | FIRMANSYAH C | JL SK BANGUN I | S2JB | 14PLB | KENTEN | 14110 |  | B2 | 33000
141100058592 | GANI SOEMITO | JL PIPA 41 | S2JB | 14PLB | KENTEN | 14110 |  | B2 | 33000
141100443133 | ABUBAKAR | JL R SUKAMTO | S2JB | 14PLB | KENTEN | 14110 |  | B2 | 33000
141100929419 | MESJID YDPK PUSRI | KK PER PUSRI SAKO | S2JB | 14PLB | KENTEN | 14110 |  | S2 | 33000
141100961553 | GEREJA PANTEKOSTA | KK SAKO SIARAN | S2JB | 14PLB | KENTEN | 14110 |  | S2 | 33000
141101011104 | STIS P CHANDRA DIN | JL SWADAYA | S2JB | 14PLB | KENTEN | 14110 |  | S2 | 33000
141101725723 | YYS AKPER MITRA ADI | KK KENTEN PERMAI | S2JB | 14PLB | KENTEN | 14110 |  | S2 | 33000
141101033038 | TAUFIK YASIN | JL SIMP.PATAL KENTEN | S2JB | 14PLB | KENTEN | 14110 |  | B2 | 33000
141101204800 | BANK EXIM INDONESIA | KK SAKO SIARAN | S2JB | 14PLB | KENTEN | 14110 |  | B2 | 33000
141101423089 | M DJAMASRI | JL PATAL PUSRI | S2JB | 14PLB | KENTEN | 14110 |  | B2 | 33000
141101467620 | STM UTAMA BAKTI | JL MEKAR JAYA | S2JB | 14PLB | KENTEN | 14110 |  | S2 | 33000
141101637295 | SURYADI | JL PIPA | S2JB | 14PLB | KENTEN | 14110 |  | B2 | 33000
141101717563 | PT NUSANTARA SURYA S | JL P MANGKU NEGARA RT | S2JB | 14PLB | KENTEN | 14110 |  | B2 | 33000
141101725153 | SUNARDI | JL TEMBUS PATAL | S2JB | 14PLB | KENTEN | 14110 |  | R3 | 33000
141102109622 | YYS AL-FURQON | JL R.SUKAMTO YYS | S2JB | 14PLB | KENTEN | 14110 |  | S2 | 33000
141102020436 | BANK SUMSEL BABEL | JL SIARAN SAKO | S2JB | 14PLB | KENTEN | 14110 |  | B2 | 33000
141102094386 | Mako Sat Pol Air | KP SEI LAIS | S2JB | 14PLB | KENTEN | 14110 |  | P1 | 33000
141102108070 | BTS TELKOMSEL | JL URIP SUMOHARJO | S2JB | 14PLB | KENTEN | 14110 |  | B2 | 33000
141102144729 | R.KLS.PEG.BPPK II | JL SUKA BANGUN | S2JB | 14PLB | KENTEN | 14110 |  | P1 | 33000
141102131968 | MAKRO | KK PTC G5 | S2JB | 14PLB | KENTEN | 14110 |  | B2 | 33000
141102139007 | SALVINDER KAUR | KK RUKO PTC | S2JB | 14PLB | KENTEN | 14110 |  | B2 | 33000
141102157237 | TRADE CENTRE /PTC | JL R.SUKAMTO | S2JB | 14PLB | KENTEN | 14110 |  | B2 | 33000
141102171279 | YAYASAN BUDIMULIA | JL RA.ABUSAMAH | S2JB | 14PLB | KENTEN | 14110 |  | S2 | 33000
141102203971 | XL-BTS-PLM-B4176B | JL P.NAZARUDIN | S2JB | 14PLB | KENTEN | 14110 |  | B2 | 33000
141102214241 | KTR KESEHATAN PELABU | KP TJ API-API | S2JB | 14PLB | KENTEN | 14110 |  | P1 | 33000
141102269132 | KMS.H.A.HALIM (A) | JL M NEGARA | S2JB | 14PLB | KENTEN | 14110 |  | B2 | 33000
141102275667 | GEDUNG WISMA WERDA C | JL KOL BURLIAN | S2JB | 14PLB | KENTEN | 14110 |  | S2 | 33000
141002642972 | THE ZURI HOTEL | JL RADIAL | S2JB | 14PLB | RIVAI | 14100 |  | LB3 | 1110000
141002643057 | RAJAWALI BALLROOM | JL RAJAWALI | S2JB | 14PLB | RIVAI | 14100 |  | B2 | 197000
141000466896 | M DAHLAN H USMAN | LR CEMPAKA | S2JB | 14PLB | RIVAI | 14100 |  | B2 | 33000
141000315497 | SUWARDI KASIM | JL VETERAN C | S2JB | 14PLB | RIVAI | 14100 |  | B2 | 33000
141103088228 | PT INDOCEMENT TUNGGAL P | DS SUNGAI LAIS | S2JB | 14PLB | KENTEN | 14110 |  | I3 | 1730000
141301173994 | KARTOR CAMAT KTP | JL KARYA JAYA | S2JB | 14PLB | AMPERA | 14130 |  | P1 | 41500
141002551971 | IRWAN SYAHPUTRA | JL AKBP HM AMIN | S2JB | 14PLB | RIVAI | 14100 |  | B2 | 33000
141301805525 | BINAMA | PR RUKO OBC BLOK A | S2JB | 14PLB | AMPERA | 14130 |  | B2 | 66000
142300068598 | TELKOMSEL PLK BALAI | JL BUKIT INDAH | S2JB | 14PLB | PANGKALAN BALAI | 14230 |  | B2 | 33000
142300086701 | KANTOR POLRES BA | JL SEKOJO | S2JB | 14PLB | PANGKALAN BALAI | 14230 |  | P1 | 33000
142300086888 | KANTOR B.K.D | JL SEKOJO | S2JB | 14PLB | PANGKALAN BALAI | 14230 |  | P1 | 53000
142300096417 | PERIKANAN & KELUTAN | JL SEKOJO | S2JB | 14PLB | PANGKALAN BALAI | 14230 |  | P1 | 33000
142300096431 | KETAHANAN PANGAN | JL SEKOJO | S2JB | 14PLB | PANGKALAN BALAI | 14230 |  | P1 | 33000
142300096444 | KANTOR BAWASDA | JL SEKOJO | S2JB | 14PLB | PANGKALAN BALAI | 14230 |  | P1 | 33000
142300096483 | PERTAMBANGAN | JL SEKOJO | S2JB | 14PLB | PANGKALAN BALAI | 14230 |  | P1 | 33000
142300096541 | DINAS PU PENGAIRAN | JL SEKOJO | S2JB | 14PLB | PANGKALAN BALAI | 14230 |  | P1 | 33000
142300096592 | DINAS KESBANG POL | DS PANGKALAN BALAI | S2JB | 14PLB | PANGKALAN BALAI | 14230 |  | P1 | 33000
142300099471 | KANTOR SAM SAT | JL SEKOJO | S2JB | 14PLB | PANGKALAN BALAI | 14230 |  | P1 | 33000
142300099514 | KTR DN BKKBN & CAPIL | JL SEKOJO | S2JB | 14PLB | PANGKALAN BALAI | 14230 |  | P1 | 33000
142300102559 | DINAS PERTANIAN & P | JL SEKOJO | S2JB | 14PLB | PANGKALAN BALAI | 14230 |  | P1 | 33000
142300238326 | PT.LAUTAN BERLIAN UTAMA | DS LINGKUNGAN I | S2JB | 14PLB | PANGKALAN BALAI | 14230 |  | B2 | 33000
142300259288 | YULIANA | DS PULAU HARAPAN | S2JB | 14PLB | PANGKALAN BALAI | 14230 |  | B2 | 33000
142300268683 | LAPAS BANYUASIN | JL PERKANTORAN SEKOJO | S2JB | 14PLB | PANGKALAN BALAI | 14230 |  | P1 | 33000
142300271574 | GEDUNG FRAKSI DPRD B A | JL SEKOJO PKL BALAI | S2JB | 14PLB | PANGKALAN BALAI | 14230 |  | P1 | 33000
142300368200 | G AKADEMI KOMUNITAS NEGER | JL LINGKAR SEKOJO | S2JB | 14PLB | PANGKALAN BALAI | 14230 |  | P1 | 33000
141202999614 | PT.SUMATRA UNGGUL | JL JEPANG /SOEKARNO-HATTA | S2JB | 14PLB | SUKARAME | 14120 |  | B2 | 33000
141203036010 | PJU KOTA PALEMBANG | JL SOEKARNO HATTA KM 10 KEC SUKARAME | S2JB | 14PLB | SUKARAME | 14120 |  | P3 | 33000
141300661325 | BANK SUMSEL | JL D PANJAITAN | S2JB | 14PLB | AMPERA | 14130 |  | B2 | 33000
141300568854 | HANDOKO MASRI | DS PALEMBANG | S2JB | 14PLB | AMPERA | 14130 |  | B2 | 33000
141300587347 | IPTUN | JL A.YANI | S2JB | 14PLB | AMPERA | 14130 |  | P1 | 33000
141300616054 | S.D / S.M.P IWKA | DS PALEMBANG | S2JB | 14PLB | AMPERA | 14130 |  | S2 | 33000
141300640204 | KTR DEP AGAMA | JL A.YANI | S2JB | 14PLB | AMPERA | 14130 |  | P1 | 33000
142300426700 | KANTOR DPPKAD BANYUASIN | JL SEKOJO PANGKALAN BALAI | S2JB | 14PLB | PANGKALAN BALAI | 14230 |  | P1 | 33000
142300469624 | PP.QODRATULLAH PUTRI | DS LANGKAN KP 2 | S2JB | 14PLB | PANGKALAN BALAI | 14230 |  | S2 | 33000
142300565407 | PP QODRATULLAH | DS LANGKAN KP 2 KEC BANYUASIN III | S2JB | 14PLB | PANGKALAN BALAI | 14230 |  | S2 | 33000
142310102876 | SPBU BETUNG | JL PALEMBANG BETUNG | S2JB | 14PLB | PANGKALAN BALAI | 14230 |  | B2 | 33000
142310123309 | PDAM TIRTA RANDIK | DN DESA TELUK KIJING | S2JB | 14PLB | PANGKALAN BALAI | 14230 |  | B2 | 33000
141301014013 | H ZAINAL ABIDIN | JL KH W HASYIM | S2JB | 14PLB | AMPERA | 14130 |  | B2 | 33000
141300682181 | RUANG MTC PERTAMINA | JL KERAMASAN | S2JB | 14PLB | AMPERA | 14130 |  | B2 | 33000
141300980590 | RUANG KINERJA PLTU | JL KERAMASAN | S2JB | 14PLB | AMPERA | 14130 |  | B2 | 33000
141300980607 | KTR KANTOR PLTU IIII | JL KERAMASAN | S2JB | 14PLB | AMPERA | 14130 |  | B2 | 33000
141301094679 | BTS TELKOMSEL | JL BAKARAN PLAJU | S2JB | 14PLB | AMPERA | 14130 |  | B2 | 33000
141301080970 | PDAM SEI PINANG | DS SEI PINANG | S2JB | 14PLB | AMPERA | 14130 |  | I2 | 33000
141301086043 | CANDRA WIJAYA | DS PALEMBANG | S2JB | 14PLB | AMPERA | 14130 |  | B2 | 33000
141301155527 | BTS TELKOMSEL | JL AYANI | S2JB | 14PLB | AMPERA | 14130 |  | B2 | 33000
141301149201 | PT SEKAWAN KONTRINDO | DS SIE PINANG | S2JB | 14PLB | AMPERA | 14130 |  | B2 | 33000
141301316096 | BANK SUMSEL BABEL KTP | JL KH WAHID HASYIM | S2JB | 14PLB | AMPERA | 14130 |  | B2 | 33000
141301213053 | RUMDIN IMIGRASI D | JL GUB BASTARI | S2JB | 14PLB | AMPERA | 14130 |  | P1 | 33000
141301216038 | PASAR RITEL J BARING | DS PALEMBANG | S2JB | 14PLB | AMPERA | 14130 |  | B2 | 33000
141301311234 | H.ELVIRAMIKA | KK PASAR BUAH JAKABAR | S2JB | 14PLB | AMPERA | 14130 |  | B2 | 33000
141301311357 | BANK BCA | JL JEND A YANI | S2JB | 14PLB | AMPERA | 14130 |  | B2 | 33000
141301317595 | ABDUL RAHMAN | KK KOMPPASARINDUK | S2JB | 14PLB | AMPERA | 14130 |  | B2 | 66000
141301330198 | BERLIAN | KK PERUM OPI | S2JB | 14PLB | AMPERA | 14130 |  | B2 | 33000
141301334746 | LANNY SUKMAWATI | JL GUB BASTARI | S2JB | 14PLB | AMPERA | 14130 |  | B2 | 33000
141301360655 | KTR PERIKANAN DAN KELAUTA | JL JAKA BARING | S2JB | 14PLB | AMPERA | 14130 |  | P1 | 33000
141301336127 | IKK JEJAWI/TIRTA AGUNG | DN JEJAWI | S2JB | 14PLB | AMPERA | 14130 |  | P1 | 33000
141301336288 | SPBU BUNYAMIN | JL MUSI II | S2JB | 14PLB | AMPERA | 14130 |  | B2 | 33000
141301440727 | SEKOLAH ISLAM TERPADU | JL KH AZHARI N SWIDK | S2JB | 14PLB | AMPERA | 14130 |  | S2 | 33000
141301438900 | LANNY SUKMAWATI | JL GUB H A BASTARI | S2JB | 14PLB | AMPERA | 14130 |  | B2 | 33000
141301439640 | HERMANTO WIJAYA. B | JL KH WAHID HASYIM | S2JB | 14PLB | AMPERA | 14130 |  | B2 | 33000
141301587750 | KOK KIONG. A | JL A YANI | S2JB | 14PLB | AMPERA | 14130 |  | B2 | 33000
141301558635 | NOVRI HARYANTO | JL GUB BASTARI | S2JB | 14PLB | AMPERA | 14130 |  | B2 | 33000
141301564117 | JOHAN WIDJAJA | JL INDRALAYA | S2JB | 14PLB | AMPERA | 14130 |  | B2 | 33000
141301611889 | FHOTO RAJA STUDIO | JL KH WAHID HASYIM | S2JB | 14PLB | AMPERA | 14130 |  | B2 | 33000
141301621120 | FREDY WJAYA | DS PEGAYUT DUSUN 11 | S2JB | 14PLB | AMPERA | 14130 |  | B2 | 33000
141301648548 | EDI PURWANTO | JL A YANI | S2JB | 14PLB | AMPERA | 14130 |  | R3 | 33000
141301669331 | OKTRAYANDI SUTANTO | JL JEND.A.YANI KEL SILABERANTI, SU I | S2JB | 14PLB | AMPERA | 14130 |  | B2 | 33000
141301693893 | SMA N 4 PLAJU | JL KI ANWAR MANGKU PLAJU KEL BAGUS SEKUNING | S2JB | 14PLB | AMPERA | 14130 |  | S2 | 33000
141301694655 | DNS KLAUTN DAN PERIKNAN C | JL PANGERAN RATU KEL. JAKABARIING | S2JB | 14PLB | AMPERA | 14130 |  | P1 | 33000
141301788413 | DKA PT KA SIMPANG | JL PALEMBANG-INDRALAYA | S2JB | 14PLB | AMPERA | 14130 |  | B2 | 33000
141301826949 | HUTAMA KARYA | JL SINGA MANGARAJA | S2JB | 14PLB | AMPERA | 14130 |  | B2 | 33000
141301845219 | KANTOR PT SUN SAWIT | JL RAYA LUNGKAR DESA 1 | S2JB | 14PLB | AMPERA | 14130 |  | B2 | 33000
141301845235 | POLITEKNIK AKAMIGAS PALEM | JL GUBERNUR H BASTARI | S2JB | 14PLB | AMPERA | 14130 |  | B2 | 33000
141301848854 | TEDDY SUTEJA | JL OPI MALL | S2JB | 14PLB | AMPERA | 14130 |  | B2 | 33000
141301867013 | BANK SUMSEL SYARIAH PLAJU | JL A.YANI PLAJU | S2JB | 14PLB | AMPERA | 14130 |  | B2 | 33000
141301878461 | DISLUTKAN 10 | JL PANGERAN RATU | S2JB | 14PLB | AMPERA | 14130 |  | P1 | 33000
141301890478 | PT. HALIM PERKASA | JL RAYA LINGKAR SELATAN | S2JB | 14PLB | AMPERA | 14130 |  | B2 | 33000
141301952547 | PROF. DR H. MAHYUDDIN. NS | JL POROS JAKABARING RS BUNDA MEDIKA | S2JB | 14PLB | AMPERA | 14130 |  | S2 | 33000
141301938647 | WASKITA ZONA 4 | JL GUBERNUR H BASTARI | S2JB | 14PLB | AMPERA | 14130 |  | B2 | 33000
141302014706 | PT. PERTAMINA MOR II | JL DI PANJAITAN KK PERTAMINA BAGUS KUNING | S2JB | 14PLB | AMPERA | 14130 |  | B2 | 33000
142000005322 | KAN DEP AGAMA | JL PALEMBANG | S2JB | 14PLB | KAYU AGUNG | 14200 |  | P1 | 33000
142000005819 | RUANG IGD II RSUD OKI | JL PALEMBANG | S2JB | 14PLB | KAYU AGUNG | 14200 |  | S2 | 33000
142000016532 | KTR POLRES OKI | JL PALEMBANG | S2JB | 14PLB | KAYU AGUNG | 14200 |  | P1 | 33000
142000782784 | EKO HARTONO | JL LINTAS TIMUR KAYU AGUNG | S2JB | 14PLB | KAYU AGUNG | 14200 |  | B2 | 33000
142000135458 | KANTOR DISPENDA | JL SETINGGAR | S2JB | 14PLB | KAYU AGUNG | 14200 |  | P1 | 33000
142000063277 | KTR RTG KAYU AGUNG | DS KAYU AGUNG | S2JB | 14PLB | KAYU AGUNG | 14200 |  | P1 | 33000
142000085048 | P D A M | DS TERATE SP PADAN | S2JB | 14PLB | KAYU AGUNG | 14200 |  | I2 | 33000
142000502634 | KANTOR PENGADILAN AG | JL PAHLAWAN KAYU AGU | S2JB | 14PLB | KAYU AGUNG | 14200 |  | P1 | 33000
142000504178 | TAMAN SEGITIGA EMAS | JL YUSUF SINGADEKANE | S2JB | 14PLB | KAYU AGUNG | 14200 |  | P3 | 33000
142000506120 | RUANG KOMPUTER SMA I | JL LET MUHTAR SALEH | S2JB | 14PLB | KAYU AGUNG | 14200 |  | S2 | 33000
142000531784 | JODI SETIAWAN | DS KAYU AGUNG | S2JB | 14PLB | KAYU AGUNG | 14200 |  | R3 | 33000
142000593970 | KTR BADAN PERIZINAN 1 | KK KTR BUPATI | S2JB | 14PLB | KAYU AGUNG | 14200 |  | P1 | 33000
142000721003 | PT. SARANA AGUNG | JL LINTAS KAYU AGUNG | S2JB | 14PLB | KAYU AGUNG | 14200 |  | B2 | 33000
142000244073 | BNI | JL MUCHTAR SALEH | S2JB | 14PLB | KAYU AGUNG | 14200 |  | B2 | 33000
141200007004 | GUNAWAN | DS TL ILIR | S2JB | 14PLB | SUKARAME | 14120 |  | B2 | 33000
141200009586 | GEREJA PANTEKOSTA | DS PALEMBANG | S2JB | 14PLB | SUKARAME | 14120 |  | S2 | 33000
141200012987 | MEDY EVANRY | DS PALEMBANG | S2JB | 14PLB | SUKARAME | 14120 |  | I2 | 33000
141200390232 | DPRD PROP DAERAH TKI | DS PALEMBANG | S2JB | 14PLB | SUKARAME | 14120 |  | R3 | 33000
141200033410 | A.WARIS | JL JEPANG SANJAYA | S2JB | 14PLB | SUKARAME | 14120 |  | B2 | 33000
141200288290 | DECARDO SAIFUL | JL KM 9 SAMP DOLOG | S2JB | 14PLB | SUKARAME | 14120 |  | B2 | 33000
141200328154 | LETTU DR IBNU ZARROH | DS PALEMBANG | S2JB | 14PLB | SUKARAME | 14120 |  | B2 | 33000
141200431639 | L P M H PERIKANAN | DS PALEMBANG | S2JB | 14PLB | SUKARAME | 14120 |  | P1 | 33000
141200720821 | KLINIK "RIKA AMELIA" | JL SMB II KM 11 | S2JB | 14PLB | SUKARAME | 14120 |  | B2 | 41500
141200666708 | KANDEPT PERTANIAN | DS PALEMBANG | S2JB | 14PLB | SUKARAME | 14120 |  | P1 | 33000
141200670400 | KTR.B K PERTANIAN | DS PALEMBANG | S2JB | 14PLB | SUKARAME | 14120 |  | P1 | 33000
141200732820 | KT BALAI PLANOLOGI | JL KOL H BURLIAN KM 6 | S2JB | 14PLB | SUKARAME | 14120 |  | P1 | 33000
141200749182 | PT.PERKEBUNAN.X. | DS PALEMBANG | S2JB | 14PLB | SUKARAME | 14120 |  | B2 | 33000
141200782052 | A.RAHMAN AMDY | DS PALEMBANG | S2JB | 14PLB | SUKARAME | 14120 |  | R3 | 33000
141201188307 | PAVILIUN GUBERNUR | DS PALEMBANG | S2JB | 14PLB | SUKARAME | 14120 |  | R3 | 33000
141200944801 | D P U | DS PALEMBANG | S2JB | 14PLB | SUKARAME | 14120 |  | P1 | 33000
141201052636 | KTR KEHUTANAN TK I | JL KOL. H BURLIAN KM 6,5 | S2JB | 14PLB | SUKARAME | 14120 |  | P1 | 33000
141201053134 | DEP KEHUTANAN TK I | DS PALEMBANG | S2JB | 14PLB | SUKARAME | 14120 |  | P1 | 33000
141201131657 | RJ.GUBERNUR KDH TK.I | DS PALEMBANG | S2JB | 14PLB | SUKARAME | 14120 |  | R3 | 33000
141201180174 | HADI L | DS PALEMBANG 72 | S2JB | 14PLB | SUKARAME | 14120 |  | B2 | 53000
141201189607 | ALI | DS SUKAJADI I | S2JB | 14PLB | SUKARAME | 14120 |  | B2 | 33000
141201347092 | LAMPU JALAN POLYGON | DS PALEMBANG | S2JB | 14PLB | SUKARAME | 14120 |  | P3 | 33000
141201341829 | A L I | DS 11 SUKAJADI | S2JB | 14PLB | SUKARAME | 14120 |  | B2 | 33000
141201536280 | HENDRI S.A | DS TALANG ILIR | S2JB | 14PLB | SUKARAME | 14120 |  | B2 | 33000
141201490504 | HOTEL TWIN STAR | DS PALEMBANG | S2JB | 14PLB | SUKARAME | 14120 |  | B2 | 33000
141201491903 | H YOYO ROKAYAH | JL ALANG-ALANG LEBAR | S2JB | 14PLB | SUKARAME | 14120 |  | B2 | 33000
141201595299 | GUNAWAN/KD AYAM | JL SK MAKMUR | S2JB | 14PLB | SUKARAME | 14120 |  | B2 | 33000
141201599952 | BALAI ARKEOLOGI | JL KANCIL PUTIH | S2JB | 14PLB | SUKARAME | 14120 |  | P1 | 33000
141201979164 | SMP.AZZARAH | JL PERUM B.SEJAHTERA | S2JB | 14PLB | SUKARAME | 14120 |  | S2 | 33000
141201638358 | ARIFIN KUSUMA | JL KARYA BARU | S2JB | 14PLB | SUKARAME | 14120 |  | B2 | 33000
141201690541 | KWOK KONG THIM | DS PALEMBANG | S2JB | 14PLB | SUKARAME | 14120 |  | B2 | 33000
141201918662 | M.ROCHIMI | KK BOUGENVILLE MAS A | S2JB | 14PLB | SUKARAME | 14120 |  | R3 | 33000
141201923419 | GEDUNG ASRAMA HAJI | DS PALEMBANG | S2JB | 14PLB | SUKARAME | 14120 |  | S2 | 33000
141201961916 | PT PALEM BAJA | DS PALEMBANG | S2JB | 14PLB | SUKARAME | 14120 |  | B2 | 33000
141201961928 | DEPT PERHUBUNGAN | JL KANCIL PUTIH | S2JB | 14PLB | SUKARAME | 14120 |  | P1 | 33000
141202005505 | OH KIONG SAN | DS PALEMBANG | S2JB | 14PLB | SUKARAME | 14120 |  | B2 | 33000
141202085369 | PT.SINAR ALAM PERMAI | DS PALEMBANG | S2JB | 14PLB | SUKARAME | 14120 |  | B2 | 33000
141202105576 | BTS.TELKOMSEL | DS PALEMBANG | S2JB | 14PLB | SUKARAME | 14120 |  | B2 | 33000
141202135987 | KANTOR SAR NASIONAL | DS PALEMBANG | S2JB | 14PLB | SUKARAME | 14120 |  | P1 | 33000
141202122333 | LEONARDUS ANTON | DS PALEMBANG | S2JB | 14PLB | SUKARAME | 14120 |  | B2 | 33000
141202125805 | ABU BAKAR | JL SUKARNO-HATA | S2JB | 14PLB | SUKARAME | 14120 |  | B2 | 33000
141202157274 | DARMANTAN | JL SOEKARNO HATTA | S2JB | 14PLB | SUKARAME | 14120 |  | B2 | 33000
141202192305 | ERLANDIA (P BIHUN) | JL TL BULUH | S2JB | 14PLB | SUKARAME | 14120 |  | I2 | 33000
141202176476 | ASRAMA HAJI(PIH) SS | DS PALEMBANG | S2JB | 14PLB | SUKARAME | 14120 |  | P1 | 33000
141202179739 | SMA NEGERI 21 | JL SUKO RUKUN TL.BET | S2JB | 14PLB | SUKARAME | 14120 |  | S2 | 33000
141202194653 | BANK SUMSEL BABEL KCP KM. | JL RAYA PLG - BETUNG | S2JB | 14PLB | SUKARAME | 14120 |  | B2 | 33000
141202219266 | DEP PU B B PELAKSANA | JL TALANG ANYAR TL BURUK | S2JB | 14PLB | SUKARAME | 14120 |  | P1 | 33000
141202254751 | NIRWAN MARHUS/A | JL KOL. BURLIAN | S2JB | 14PLB | SUKARAME | 14120 |  | B2 | 33000
141202255993 | JUANDINATA | JL DEMANG LB DAUN | S2JB | 14PLB | SUKARAME | 14120 |  | B2 | 33000
141202257810 | MARDIAH ASTUTI, MPDI | DS PALEMBANG | S2JB | 14PLB | SUKARAME | 14120 |  | B2 | 33000
141202301841 | PT.TIRTA OSMOSIS SAMPURNA | KK PERGUDANGAN S HATA | S2JB | 14PLB | SUKARAME | 14120 |  | I2 | 131000
141202289930 | H. GANEFO RAHIM | JL ALANG2 LBR KM12 | S2JB | 14PLB | SUKARAME | 14120 |  | B2 | 33000
141202295508 | POMPA AIR KOM.RAIDER 200 | KK KOMRAIDER 200 BL | S2JB | 14PLB | SUKARAME | 14120 |  | P1 | 33000
141202310839 | MACHFUD | DN TLG JAMBE | S2JB | 14PLB | SUKARAME | 14120 |  | B2 | 33000
141202326666 | MESS PRAMUKA | KK PERUMDA SRIWIJA | S2JB | 14PLB | SUKARAME | 14120 |  | P1 | 33000
141202328128 | SIDIK PUJIONO | JL D LEBAR DAUN | S2JB | 14PLB | SUKARAME | 14120 |  | B2 | 33000
141202332276 | ARIFIN | JL ALANG2 LBR KM12 | S2JB | 14PLB | SUKARAME | 14120 |  | B2 | 33000
141202379635 | DECARDO SAIFUL | JL KELAPA GADING | S2JB | 14PLB | SUKARAME | 14120 |  | B2 | 33000
141202348287 | HJ. MARIAMAH F | JL KOL.H.BURLIAN. | S2JB | 14PLB | SUKARAME | 14120 |  | B2 | 33000
141202364650 | HJ MARIAMAH K | JL KOL.H.BURLIAN. | S2JB | 14PLB | SUKARAME | 14120 |  | B2 | 33000
141202472334 | DUNKIN DONUTS | JL DEMANG LEBAR DAUN | S2JB | 14PLB | SUKARAME | 14120 |  | B2 | 33000
141202424326 | HERMAN | JL SUKAJADI | S2JB | 14PLB | SUKARAME | 14120 |  | B2 | 33000
141202451404 | SALIHUL FAJRI | JL D LEBAR DAUN | S2JB | 14PLB | SUKARAME | 14120 |  | S2 | 33000
141202490536 | PALEMBANG POST | JL KOL.H.BURLIAN NO.773 | S2JB | 14PLB | SUKARAME | 14120 |  | B2 | 33000
141202494146 | CITRA GRAND CITY | PR GERBANG UTAMA BLO A | S2JB | 14PLB | SUKARAME | 14120 |  | R3 | 33000
141202531971 | PT. MULTIFILING MITRA IND | KP PERGUDANGAN SUKARNO HATTA | S2JB | 14PLB | SUKARAME | 14120 |  | B2 | 33000
141202539675 | BCA.KCP.KELAPA GADING | JL KOL H BURLIAN | S2JB | 14PLB | SUKARAME | 14120 |  | B2 | 33000
141202541970 | HERY YANTO | JL PLG BETUNG KM 13 | S2JB | 14PLB | SUKARAME | 14120 |  | B2 | 33000
141202551817 | PT. VISTA AGUNG KENCANA | JL SUKARNO HATTA KEC. ALANG ALANG LEBAR | S2JB | 14PLB | SUKARAME | 14120 |  | B2 | 33000
141202582945 | PDAM TIRTA BETUAH | JL KTM TELANG, KEL. TANJUNG LAGA | S2JB | 14PLB | SUKARAME | 14120 |  | P1 | 33000
141202631356 | PARMANTO | JL DUSUN TL.KELEPA LAMA | S2JB | 14PLB | SUKARAME | 14120 |  | B2 | 33000
141202634710 | KANTOR BBPJN III | JL HM.NURDIN PANDJI | S2JB | 14PLB | SUKARAME | 14120 |  | P1 | 33000
141202681846 | SANDY YANG | JL BY PASS KM 12 BLOK A NO 1 | S2JB | 14PLB | SUKARAME | 14120 |  | B2 | 66000
141002646693 | RUSUN RSMH PALEMBANG | JL KAYU AWET KOMP RSMH KM 3 | S2JB | 14PLB | RIVAI | 14100 |  | R3 | 66000
141002650950 | SUKENDRO | JL KIRANGGA WIRO SENTIKA | S2JB | 14PLB | RIVAI | 14100 |  | B2 | 41500
141102899539 | ROMI EFFENDI | JL KARYA BERSAMA | S2JB | 14PLB | KENTEN | 14110 |  | R3 | 41500
141201549259 | HALIM SUDIRMAN | DS SEI ITAM SUKOMORO | S2JB | 14PLB | SUKARAME | 14120 |  | B2 | 105000
141202851421 | AZHAR ATEH | JL DEMANG LEBAR DAUN KL.LOROK PAKJO KC.IB 1 | S2JB | 14PLB | SUKARAME | 14120 |  | B2 | 53000
141302019693 | PT.ASTRA DAIHATSU | JL SRIWIJAYA RAYA | S2JB | 14PLB | AMPERA | 14130 |  | B2 | 41500
141202702582 | UMAR HUSIN (2) | JL INSPEKTUR MARZUKI, SIRING AGUNG, IB 1 | S2JB | 14PLB | SUKARAME | 14120 |  | B2 | 33000
141202739273 | SEN KONG | JL KARYA BARU TL BURUK | S2JB | 14PLB | SUKARAME | 14120 |  | I2 | 33000
141202439885 | IR.BAHARUDIN | JL TOL MUSI II | S2JB | 14PLB | SUKARAME | 14120 |  | S2 | 53000
141002641260 | POLSRI GEDUNG D4 | JL SUNGAI SAHANG | S2JB | 14PLB | RIVAI | 14100 |  | S2 | 197000
141202749272 | IR.BAHARUDIN | JL JL.TOLMUSI 2/SD BINA ILMI | S2JB | 14PLB | SUKARAME | 14120 |  | S2 | 33000
141202755065 | PUSKESMAS GANDUS | JL TPH.SOPYAN KENAWAS | S2JB | 14PLB | SUKARAME | 14120 |  | S2 | 33000
141202774842 | PT. TATA LOGAM LESTARI | JL TANJUNG SIAPI API | S2JB | 14PLB | SUKARAME | 14120 |  | B2 | 33000
141202788483 | KOLAM RENANG | PR KOMP RAIDER 200 GANDUS | S2JB | 14PLB | SUKARAME | 14120 |  | B2 | 33000
141202810298 | PT. KEDAMAIAN | JL SUKARNO HATTA | S2JB | 14PLB | SUKARAME | 14120 |  | R3 | 33000
141202958587 | PT. UTOMODECK METAL WORKS | JL TANJUNG SI API-API KM 8 | S2JB | 14PLB | SUKARAME | 14120 |  | I2 | 33000
141202981044 | HASBI SURYANTO | JL BY PASS ALANG ALANG LEBAR | S2JB | 14PLB | SUKARAME | 14120 |  | B2 | 33000
141202988137 | HASBI SURYANTO 2 | JL BY PASS ALANG ALANG LEBAR | S2JB | 14PLB | SUKARAME | 14120 |  | B2 | 33000
141202988966 | PT. SARANA PEMB. PLG JAYA | JL TERMINAL ALANG LEBAR | S2JB | 14PLB | SUKARAME | 14120 |  | B2 | 33000
141202996682 | HENY VIRONICA | JL ALANG - ALANG LEBAR KM 12 | S2JB | 14PLB | SUKARAME | 14120 |  | B2 | 33000
141103078493 | RSUD PROVINSI SUMSEL | JL KOL H BURLIAN | S2JB | 14PLB | KENTEN | 14110 |  | LP2 | 2180000
141302003250 | HOTEL GRAND OPI | JL GUB H BASTARI KOMP OPI MALL | S2JB | 14PLB | AMPERA | 14130 |  | LB3 | 1730000
141202309985 | FAUZAN | JL PENGADILAN SUKAJADI | S2JB | 14PLB | SUKARAME | 14120 |  | B2 | 41500
141302019715 | SMK YP GAMA PALEMBANG | JL BANTEN 2 | S2JB | 14PLB | AMPERA | 14130 |  | S2 | 41500
141002096894 | DRS.MUHAMAD JUSUF A | LR KEP KAMPUNG | S2JB | 14PLB | RIVAI | 14100 |  | B2 | 33000
141202271535 | SETIAWAN B | JL SUKARNO HATTA | S2JB | 14PLB | SUKARAME | 14120 |  | B2 | 33000
141203063795 | NAZARUDDIN LUBIS H | JL SUKARNO HATTA | S2JB | 14PLB | SUKARAME | 14120 |  | B2 | 33000
141302034873 | STASIUN LRT JAKABARING | KP JAKABARING | S2JB | 14PLB | AMPERA | 14130 |  | LB2 | 197000
141302034625 | RUSUNAMI JAKABARING | DK GUB H BASTARI | S2JB | 14PLB | AMPERA | 14130 |  | LR3 | 1110000
141302034865 | STASIUN LRT OPI | KP OPI JAKBARING | S2JB | 14PLB | AMPERA | 14130 |  | LB2 | 197000
141302038305 | PT RAJA MUSI PERKASA | JL PERGUDANGAN | S2JB | 14PLB | AMPERA | 14130 |  | B3 | 555000
141002645078 | LED LE MINERALE | JL AKBP CEK AGUS (POSLANTAS) | S2JB | 14PLB | RIVAI | 14100 |  | B2 | 41500
141101000288 | H.DJULIAR RASYID | JL UKAMTO | S2JB | 14PLB | KENTEN | 14110 |  | B2 | 41500
141202826027 | HASYIM SOLICHIN | DK SOLOK KEMAS, TANAH MAS, TALANG KELAPA | S2JB | 14PLB | SUKARAME | 14120 |  | I2 | 33000
141302034881 | STASIUN LRT POLRESTA | KP POLRESTA GUB H BASTARI | S2JB | 14PLB | AMPERA | 14130 |  | LB2 | 197000
141002653940 | STASIUN LRT DISHUB | KP DINAS PERHUBUNGAN | S2JB | 14PLB | RIVAI | 14100 |  | LB2 | 197000
141302035875 | SUBSTATION LRT POLRESTA | DK POLRESTA GUB H BASTARI | S2JB | 14PLB | AMPERA | 14130 |  | T | 3570000
141302035867 | SUBSTATION LRT JAKABARING | KP JAKABARING | S2JB | 14PLB | AMPERA | 14130 |  | T | 3570000
141203063400 | PT GLOBAL TEKNIK INDUSTRI | JL TANJUNG API2 CENTRAL PASI | S2JB | 14PLB | SUKARAME | 14120 |  | B2 | 66000
141203071151 | STASIUN LRT DEMANG | KP DEMANG LEBAR DAUN | S2JB | 14PLB | SUKARAME | 14120 |  | LB2 | 197000
141301675293 | SRIWIJAYA MAS | JL RUKO BLOK B NO 05 | S2JB | 14PLB | AMPERA | 14130 |  | B2 | 41500
141301877913 | REKY OKTAMADELLA | JL GUDANG SRIWIJAYA MAS | S2JB | 14PLB | AMPERA | 14130 |  | B2 | 41500
141301961918 | WOKSOP KPL BTNG WASKITA | DS KARYA JAYA | S2JB | 14PLB | AMPERA | 14130 |  | B2 | 41500
141301992742 | KIT KPL BTG WASKITA | JL KARYA JAYA REL KAI | S2JB | 14PLB | AMPERA | 14130 |  | B2 | 41500
141302000191 | PT ARDAYA CIPTA KARSA | JL MAYJEN YUSUF SINGEDEKANE | S2JB | 14PLB | AMPERA | 14130 |  | B2 | 33000
141302026894 | DINAS PERHUB HELIPORT JSC | JL GUB H BASTARI | S2JB | 14PLB | AMPERA | 14130 |  | P1 | 41500
141302032263 | PD. MANDALA RAYA | JL LKR. SELATAN KEC PEMULUTAN | S2JB | 14PLB | AMPERA | 14130 |  | I2 | 66000
141302034002 | VENUE DAYUNG | JL GUB H BASTARI | S2JB | 14PLB | AMPERA | 14130 |  | LP2 | 1110000
141302038794 | PT SEKAWAN KONTRINDO | JL LINGKR SLTN TOL KPL BTUNG,15ULU,SU 1 | S2JB | 14PLB | AMPERA | 14130 |  | I2 | 53000
141302040898 | FLY OVER KERAMASAN | JL SIMPANG EMPAT KERAMASAN | S2JB | 14PLB | AMPERA | 14130 |  | P1 | 53000
141001316179 | ROBBY HARTONO | JL JEN BAMBNAG UTAYO | S2JB | 14PLB | RIVAI | 14100 |  | B2 | 33000
141002214924 | FARODY ALI | JL SUMPAH PEMUDA | S2JB | 14PLB | RIVAI | 14100 |  | B2 | 53000
141002609907 | ROHANA (4) | JL KOL ATMO LR A RONI | S2JB | 14PLB | RIVAI | 14100 |  | B2 | 82500
141002593100 | PT.GARAM (PERSERO) | JL ALI GATMIR | S2JB | 14PLB | RIVAI | 14100 |  | B2 | 6600
141002662399 | STASIUN LRT CINDE | KP PASAR CINDE | S2JB | 14PLB | RIVAI | 14100 |  | LB2 | 197000
141002662402 | STASIUN LRT AMPERA | KP AMPERA | S2JB | 14PLB | RIVAI | 14100 |  | LB2 | 197000
141103115259 | STASIUN LRT POLDA | KP POLDA | S2JB | 14PLB | KENTEN | 14110 |  | LB2 | 197000
141203074174 | SUBSTATION LRT KM 2,7 | KP KM 2,7 | S2JB | 14PLB | SUKARAME | 14120 |  | LB2 | 33000
141203081566 | SUBSTATION LRT KM 2.7 | KP SIMPANG BANDARA | S2JB | 14PLB | SUKARAME | 14120 |  | T | 3870000
141301632170 | SURADI ARIYANTO | JL JEND A YANI | S2JB | 14PLB | AMPERA | 14130 |  | B2 | 41500
141002646508 | PT.SULTAN SYALWA BSD | JL S.M.MANSYUR SEBELAH RUKO 07 | S2JB | 14PLB | RIVAI | 14100 |  | B3 | 345000
141002646677 | ERIK STEFANO | JL MAYOR SALIM BATUBARA NO 2 | S2JB | 14PLB | RIVAI | 14100 |  | B2 | 33000
141002654320 | SUBSTATION LRT DISHUB | KP DINAS PERHUBUNGAN | S2JB | 14PLB | RIVAI | 14100 |  | T | 3570000
141002657248 | PIZZA HUT SUDRIMAN 2 | JL JENDRAL SUDIRMAN | S2JB | 14PLB | RIVAI | 14100 |  | B2 | 131000
141002659163 | KENNEDI | JL SIMP 4 PATAL | S2JB | 14PLB | RIVAI | 14100 |  | B2 | 41500
141002659902 | GDG PAM OBVIT POLDA SS | JL JEND SUDIRMAN KM 4 | S2JB | 14PLB | RIVAI | 14100 |  | P1 | 53000
141002660942 | STASIUN LRT PLB ICON | KP PALEMBANG ICON | S2JB | 14PLB | RIVAI | 14100 |  | LB2 | 197000
141002664942 | ANDRIE LUKITO | JL VETERAN | S2JB | 14PLB | RIVAI | 14100 |  | B2 | 41500
141101088054 | MESJID AL AQOBAH 3 | JL KEPLESIA SUKOMAJU | S2JB | 14PLB | KENTEN | 14110 |  | S2 | 33000
141102138980 | LENY UMAR | KK RUKO PTC | S2JB | 14PLB | KENTEN | 14110 |  | B2 | 33000
141102275448 | ALWI G/ YYS INDAH MU | JL R A ROZAK | S2JB | 14PLB | KENTEN | 14110 |  | B2 | 53000
141102625166 | JULIANA TJANDRA (6) | JL MP MANGKUNEGARA KEC KALIDONI | S2JB | 14PLB | KENTEN | 14110 |  | B2 | 41500
141102888561 | EDDY SUSANTO | JL KEBUN BUNGA GG. LAS III KEL. KEBUN BUNGA | S2JB | 14PLB | KENTEN | 14110 |  | B2 | 33000
141103010729 | SUYONO WAHIMAN | JL KOL. H BURLIAN KEL. SUKA BANGUN KEC. SUK | S2JB | 14PLB | KENTEN | 14110 |  | B2 | 66000
141103089452 | WIWIEK | JL SUKARELA | S2JB | 14PLB | KENTEN | 14110 |  | B2 | 33000
141103112507 | STASIUN LRT RSUD | KP RSUD | S2JB | 14PLB | KENTEN | 14110 |  | LB2 | 197000
141202685222 | KURMIN HALIM, SH.5 | JL KOLONEL H. BURLIAN | S2JB | 14PLB | SUKARAME | 14120 |  | B2 | 41500
141000118203 | THENG KONG TUAN | JL KENTEN | S2JB | 14PLB | RIVAI | 14100 |  | B2 | 82500
141001898186 | KOKO GUNAWAN | JL KAPT ARIVAI | S2JB | 14PLB | RIVAI | 14100 |  | B2 | 53000
141002128119 | SUHAIMI KUINADI KHO | JL VETERAN | S2JB | 14PLB | RIVAI | 14100 |  | B2 | 105000
141002654075 | HOTEL CORDEX PALEMBANG | JL R SUKAMTO LR MASJID | S2JB | 14PLB | RIVAI | 14100 |  | B2 | 197000
141002661292 | FAK ILMU PEND UNSRI OGAN | JL SERUNI KOMPLEK MITRA | S2JB | 14PLB | RIVAI | 14100 |  | S2 | 82500
141203071136 | STASIUN LRT BANDARA SMBII | KP BANDARA | S2JB | 14PLB | SUKARAME | 14120 |  | LB2 | 197000
141203071144 | STASIUN LRT ASRAMA HAJI | KP ASRAMA HAJI 1 | S2JB | 14PLB | SUKARAME | 14120 |  | LB2 | 197000
141103121200 | SUBSTATION LRT TELKOM | KP TELKOM | S2JB | 14PLB | KENTEN | 14110 |  | T | 3570000
141202693512 | ANDI SUWANDI | JL KOL H BURLIAN | S2JB | 14PLB | SUKARAME | 14120 |  | B2 | 41500
141203031354 | PT BERKAT ALAM SUKSES | PR PERGUDANGAN GANG MITRA | S2JB | 14PLB | SUKARAME | 14120 |  | B2 | 105000
141203043789 | HENDRI | JL SEOKARNO HATTA | S2JB | 14PLB | SUKARAME | 14120 |  | B2 | 41500
141203059679 | RS. PRATAMA SUKAJADI | JL PLG - BETUNG KM 14 | S2JB | 14PLB | SUKARAME | 14120 |  | S2 | 66000
141203060540 | SUPRIYADI | JL SOEKARNO HATTA SIMP TJ BA | S2JB | 14PLB | SUKARAME | 14120 |  | B2 | 66000
141203061448 | CV. AIR MAS INDONESIA | JL SWADAYA | S2JB | 14PLB | SUKARAME | 14120 |  | I2 | 197000
142200005604 | KTR KEJAKSAAN NEGERI | JL KOL WAHID UDIN | S2JB | 14PLB | SEKAYU | 14220 |  | P1 | 33000
142200006957 | KANTOR DEP AGAMA | JL PERJUANGAN KP VII | S2JB | 14PLB | SEKAYU | 14220 |  | P1 | 33000
142200013150 | MASJID JAMIK ANNUR | JL KOL WAHID UDIN SEKAYU | S2JB | 14PLB | SEKAYU | 14220 |  | S2 | 33000
142200014242 | KANTOR PDAM | JL KOL WAHID UDIN | S2JB | 14PLB | SEKAYU | 14220 |  | P1 | 33000
142200022284 | KANTOR BKD DIKLAT | JL KOL WAHID UDIN | S2JB | 14PLB | SEKAYU | 14220 |  | P1 | 33000
142200041178 | PERPUSTAKAAN UMUM | JL KOL WAHID UDIN | S2JB | 14PLB | SEKAYU | 14220 |  | P1 | 33000
142200081985 | KTR.DINAS PERKEBUNAN | JL KOLONEL WAHID UD | S2JB | 14PLB | SEKAYU | 14220 |  | P1 | 33000
142200086756 | CHA CHA WATER FUN | JL KOL WAHID UDIN | S2JB | 14PLB | SEKAYU | 14220 |  | B2 | 33000
142200087764 | KANTOR BP3M | JL KOL WAHID UDIN | S2JB | 14PLB | SEKAYU | 14220 |  | P1 | 33000
142200088928 | LAMPU JALAN | JL MERDEKA | S2JB | 14PLB | SEKAYU | 14220 |  | P3 | 33000
142200090387 | HOTEL RANDIK | JL KOL WAHID UDIN | S2JB | 14PLB | SEKAYU | 14220 |  | B2 | 33000
142200095645 | KANTOR K P P N | JL KOL WAHID UDIN | S2JB | 14PLB | SEKAYU | 14220 |  | P1 | 33000
142200103062 | LAMPU PENERANGAN JLN | DS TELUK | S2JB | 14PLB | SEKAYU | 14220 |  | P3 | 33000
142200159551 | GEDUNG DIKLAT GURU | JL SD MODEL SEKAYU | S2JB | 14PLB | SEKAYU | 14220 |  | P1 | 33000
142200205108 | BANK BCA | JL KOL WAHID UDIN | S2JB | 14PLB | SEKAYU | 14220 |  | B2 | 33000
142200229777 | LED DISKOMINFO KTR PEMDA | JL KOL WAHID UDIN, SERASAN JAYA,SEKAYU,MUBA | S2JB | 14PLB | SEKAYU | 14220 |  | P1 | 33000
142200234471 | PDAM DESA PANDAN DULANG | DS PANDAN DULANG KEL LAWANG WETAN | S2JB | 14PLB | SEKAYU | 14220 |  | I2 | 33000
142200298425 | BANK SUMSELBABEL KELUANG | DS KELUANG | S2JB | 14PLB | SEKAYU | 14220 |  | B2 | 33000
142200348684 | COMMAND CENTRE MUBA | JL KANTOR BUPATI | S2JB | 14PLB | SEKAYU | 14220 |  | P1 | 33000
142210055581 | BANK SUMSEL CAPEM B | DS BABAT TOMAN | S2JB | 14PLB | SEKAYU | 14220 |  | B2 | 33000
142300320030 | H.ALFIADI | JL MERDEKA PKL BALAI | S2JB | 14PLB | PANGKALAN BALAI | 14230 |  | B2 | 41500
142401440923 | FAHRIZAL HUSIN | JL TANJUNG API-API | S2JB | 14PLB | MARIANA | 14240 |  | LI2 | 197000
142501194708 | HUTAMA KARYA | DS TJ SETEKO | S2JB | 14PLB | INDERALAYA | 14250 |  | B2 | 53000
142501198651 | STP BALITBANG PROP SS | DS BAKUNG | S2JB | 14PLB | INDERALAYA | 14250 |  | P1 | 41500
141103112515 | STASIUN LRT TELKOM | KP TELKOM | S2JB | 14PLB | KENTEN | 14110 |  | LB2 | 197000
141202131317 | SILAHUDDIN ELMAHERY | JL DEMANG LD | S2JB | 14PLB | SUKARAME | 14120 |  | R3 | 33000
141301846789 | PT PERTAMINA LUBRICANTS D | JL LINGKARAN | S2JB | 14PLB | AMPERA | 14130 |  | B2 | 33000
141302024691 | DARMO WIDJAJA HALIM | JL DI PANJAITAN | S2JB | 14PLB | AMPERA | 14130 |  | B2 | 33000
142200342196 | PT GUTRHIEPECCONINA IND | JL RANTAU PANJANG | S2JB | 14PLB | SEKAYU | 14220 |  | R3 | 82500
142601459523 | PURWANTO | DS DESA SUKOSARI BK 9 BELITA | S2JB | 14PLB | TUGU MULYO | 14260 |  | B2 | 66000
141000141671 | LTS HARUN AL RASYID | JL SG BUAH | S2JB | 14PLB | RIVAI | 14100 |  | B2 | 33000
141002652183 | AERULCHAKRA HAMID | JL LUNJUK JAYA | S2JB | 14PLB | RIVAI | 14100 |  | R3 | 33000
141202258396 | H. SOFYAN SITEPU | DS PALEMBANG | S2JB | 14PLB | SUKARAME | 14120 |  | B2 | 131000
141301438232 | GEDUNG PENGELOLA WISMA | JL GUB H BASTARI JK | S2JB | 14PLB | AMPERA | 14130 |  | P1 | 41500
141103036858 | R. AMIR HAMZAH MH | JL TL. KERAMAT | S2JB | 14PLB | KENTEN | 14110 |  | I2 | 33000
141002660502 | VIDEOTRON | JL KAPTEN A RIVAI | S2JB | 14PLB | RIVAI | 14100 |  | B2 | 53000
141002666435 | GEDUNG ARSIP PLN UIP | JL JL RESIDEN ABDUL ROZAK | S2JB | 14PLB | RIVAI | 14100 |  | B2 | 66000
141002660510 | VIDEOTRON DJARUM | JL KAPTEN A RIVAI | S2JB | 14PLB | RIVAI | 14100 |  | B2 | 33000
141302048680 | DEPO LRT | KP OPI JAKABARING | S2JB | 14PLB | AMPERA | 14130 |  | LB3 | 555000
142501205707 | PT.CIPTA MANDALA LUMBER N | JL JL. RAYA PLG-PRABUMULIH K | S2JB | 14PLB | INDERALAYA | 14250 |  | I2 | 53000
141302020323 | H. A. SANI MURNI | JL MAYJEND SATIBI DARWIS | S2JB | 14PLB | AMPERA | 14130 |  | B2 | 53000
141302031358 | PT.RMK ENERGY | JL TPA 2 | S2JB | 14PLB | AMPERA | 14130 |  | B2 | 41500
142501199916 | YAYASAN MADINATUL QUR'AN | DS BETUNG | S2JB | 14PLB | INDERALAYA | 14250 |  | S2 | 41500
141002670310 | SUBSTATION LRT AMPERA | KP AMPERA | S2JB | 14PLB | RIVAI | 14100 |  | T | 3870000
141203092007 | SUBSTATION LRT ASRAMA HAJ | KP ASRAMA HAJI | S2JB | 14PLB | SUKARAME | 14120 |  | T | 3570000
141203092015 | SUBSTATON LRT DEMANG LD | KP DEMANG LEBAR DAUN | S2JB | 14PLB | SUKARAME | 14120 |  | T | 3870000
142210060764 | PDAM ULAK PACEH | DS ULAK PACEH BT TOM | S2JB | 14PLB | SEKAYU | 14220 |  | I2 | 66000
141300734832 | PT.REMCO | DS TLG BANTEN BLOK D1 | S2JB | 14PLB | AMPERA | 14130 |  | I3 | 1730000
142430010701 | INDOSAT SSR PLB | DS SUNGSANG | S2JB | 14PLB | MARIANA | 14240 |  | B2 | 10600
141002288749 | XL-BTS-PLG-EH26 | JL ARIODILAH | S2JB | 14PLB | RIVAI | 14100 |  | B2 | 13200
142200222477 | PT. PERKASA ADIGUNA S | DS MANGUN JAYA | S2JB | 14PLB | SEKAYU | 14220 |  | B2 | 41500
141202255149 | PT SUMBER GAS SUKSES | DS PALEMBANG | S2JB | 14PLB | SUKARAME | 14120 |  | B2 | 131000
141202295175 | DADI EGG TRAY | DS TALANG BULUH | S2JB | 14PLB | SUKARAME | 14120 |  | I2 | 197000
141102549356 | MITRATEL PLG253 | JL SAKO BARU | S2JB | 14PLB | KENTEN | 14110 |  | B2 | 10600
141202412787 | RM.IBROHIM | DS SUKAJADI | S2JB | 14PLB | SUKARAME | 14120 |  | I2 | 197000
141201076038 | CV.MUSI MAJU MAKMUR | KK SUKAJADI TLG KELAP | S2JB | 14PLB | SUKARAME | 14120 |  | I2 | 66000
142200238999 | PDAM EPIL 2 | DS EPIL | S2JB | 14PLB | SEKAYU | 14220 |  | I2 | 105000
141201953647 | RUMAH POTONG HEWAN | DS PALEMBANG | S2JB | 14PLB | SUKARAME | 14120 |  | P1 | 66000
141202136788 | XL-BTS-PLM-B4642A | JL MUSI LANDAS LR. CINTA | S2JB | 14PLB | SUKARAME | 14120 |  | B2 | 13200
141102204414 | XL-BTS-PLM-B4632A | JL SAKO BARU | S2JB | 14PLB | KENTEN | 14110 |  | B2 | 13200
142200346352 | PT PANCA AGUNG SEJATI | DS DESA PAGAR KAYA | S2JB | 14PLB | SEKAYU | 14220 |  | I2 | 105000
141000141074 | PENS BAMBANG UTOYO | KP 5 ILIR SK31 | S2JB | 14PLB | RIVAI | 14100 |  | R3 | 33000
141302053447 | SUBSTATION LRT DEPO | KP OPI JAKABARING | S2JB | 14PLB | AMPERA | 14130 |  | T | 3870000
141002665977 | HENDRIK KURNIAWAN | JL MAYOR RUSLAN | S2JB | 14PLB | RIVAI | 14100 |  | B2 | 197000
141100240415 | LEMBAGA RPNYA CACAT | JL SOSIAL KM 5 | S2JB | 14PLB | KENTEN | 14110 |  | S2 | 41500
141102642183 | RUDI KRIS | JL BARU PATAL PUSRI | S2JB | 14PLB | KENTEN | 14110 |  | B2 | 41500
141002654649 | RERY NOFITA, SH | JL R SUKAMTO LR MASJID | S2JB | 14PLB | RIVAI | 14100 |  | B2 | 33000
141202254736 | PT TANAH MAS LESTARI | DS PALEMBANG | S2JB | 14PLB | SUKARAME | 14120 |  | B2 | 131000
141002521328 | PT PERMATA CITRA C | JL RADIAL BLOK A | S2JB | 14PLB | RIVAI | 14100 |  | B2 | 41500
141203073898 | PT. MURINDA IRON STEEL | JL TANJUNG API API KM 6 GASING | S2JB | 14PLB | SUKARAME | 14120 |  | B2 | 147000
142501194740 | HUTAMA KARYA | DS TJ SETEKO | S2JB | 14PLB | INDERALAYA | 14250 |  | B2 | 197000
141203020179 | ANDI GOZALI NG | JL SUKAMAKMUR LINGKUNGAN I | S2JB | 14PLB | SUKARAME | 14120 |  | I2 | 197000
142401294602 | PT.SEMESTA MITRA SEJAHTER | DS DUREN IJO | S2JB | 14PLB | MARIANA | 14240 |  | B2 | 105000
141002637975 | RUMAH SAKIT DR. AK GANI | JL BENTENG - MERDEKA | S2JB | 14PLB | RIVAI | 14100 |  | S2 | 197000
141102343428 | IRWAN SOETANDAR | JL TJ.SIAPI-API | S2JB | 14PLB | KENTEN | 14110 |  | B2 | 33000
141203021131 | DEDI BERLIAN | DS SUNGAI RENGIT | S2JB | 14PLB | SUKARAME | 14120 |  | I2 | 105000
141101952215 | PT ANUGRAH PHARMINDO | JL BARU PATAL-PUSRI | S2JB | 14PLB | KENTEN | 14110 |  | B2 | 131000
141002499753 | HOTEL SANTIKA | JL RADIAL | S2JB | 14PLB | RIVAI | 14100 |  | LB3 | 555000
141102016100 | PT.P.P.LONSUM | JL KOPELRA SEI LAIS | S2JB | 14PLB | KENTEN | 14110 |  | I3 | 555000
141301878517 | DISLUTKAN 9 | JL PANGERAN RATU | S2JB | 14PLB | AMPERA | 14130 |  | P1 | 33000
141002293491 | SMA SRIJAYA NEGARA | JL OGAN BKT BESAR | S2JB | 14PLB | RIVAI | 14100 |  | S2 | 41500
141001634733 | AMAN SE/BENGKEL | ST SYAHRIL . | S2JB | 14PLB | RIVAI | 14100 |  | B2 | 53000
141100733820 | SMU NEGERI 17 PLG | KP LEBONG SIARANG | S2JB | 14PLB | KENTEN | 14110 |  | S2 | 82500
141000080743 | YAYASAN PENDDIKAN UM | BKT KECIL | S2JB | 14PLB | RIVAI | 14100 |  | S2 | 105000
141000349256 | KTR&BALAI PENT BKKBN | JL LINGKARAN IV | S2JB | 14PLB | RIVAI | 14100 |  | P1 | 66000
141300974015 | SAIPUL ANWAR | JL 8 ULU JL SUDIRMAN | S2JB | 14PLB | AMPERA | 14130 |  | B2 | 41500
141000080770 | WERKPLAATS HAVEN KTR | KP BOMBARU | S2JB | 14PLB | RIVAI | 14100 |  | P1 | 41500
141000242629 | RH DENCIK | JL MERDEKA | S2JB | 14PLB | RIVAI | 14100 |  | B2 | 41500
141002169671 | PT.BAYUJAYA LESTARI | KP KAMPUS BLOK H-2 | S2JB | 14PLB | RIVAI | 14100 |  | B2 | 41500
141100004519 | JOHAN SANTOSO | JL SK.BANGUN II | S2JB | 14PLB | KENTEN | 14110 |  | B2 | 41500
141302026222 | GEDUNG PENGELOLA WISMA | JL KOMPLEK JAKABARING SPORT CITY 0 0 | S2JB | 14PLB | AMPERA | 14130 |  | P1 | 41500
142300620041 | PT THRIVENI | DS TELUK TENGGULANG TUNGKAL 0 0 | S2JB | 14PLB | PANGKALAN BALAI | 14230 |  | I3 | 3465000
141302088192 | SMA NEGERI.4 PALEMBANG | JL KI.ANWAR MANGKU PLAJU 0 0 | S2JB | 14PLB | AMPERA | 14130 |  | S2 | 53000
141103138877 | M. NASIR | JL KOL.H.BURLIAN LR.SUKA KARYA NO.2258 0 | S2JB | 14PLB | KENTEN | 14110 |  | B2 | 105000
141103061648 | EDDY DJUNAEDY | JL SUKABANGUN I | S2JB | 14PLB | KENTEN | 14110 |  | B2 | 164000
141203100743 | PT KARYA INTERTEK KENCANA | JL TANJUNG API API | S2JB | 14PLB | SUKARAME | 14120 |  | B2 | 41500
141000725664 | T HASNI INDRA | JL P KEMERDEKAAN | S2JB | 14PLB | RIVAI | 14100 |  | B2 | 131000
141002369015 | ALI SETIAWAN | JL KOL ATMO SAMPING POLTABES LAMA | S2JB | 14PLB | RIVAI | 14100 |  | B2 | 147000
141000379018 | H HARUN WEDANA PURN | LR OGAN | S2JB | 14PLB | RIVAI | 14100 |  | B2 | 131000
142300361756 | TONI KURNIAWAN | DS PULAU SANGAJI DUSUN II | S2JB | 14PLB | PANGKALAN BALAI | 14230 |  | B2 | 105000
141002515369 | ASMAN 5 | JL BASUKI RAHMAD | S2JB | 14PLB | RIVAI | 14100 |  | B2 | 66000
141202819750 | PETER CHRISTIAN SITORUS | JL IRIGASI SOEKARNO HATTA | S2JB | 14PLB | SUKARAME | 14120 |  | B2 | 82500
141202156504 | BANDARA SMB II | DS TL BETUTU | S2JB | 14PLB | SUKARAME | 14120 |  | B3 | 4330000
141202218049 | SD IT BINA ILMI | JL TOL MUSI II | S2JB | 14PLB | SUKARAME | 14120 |  | S2 | 41500
141302059490 | BAWASLU SUMSEL | JL OPI RAYA JAKABARING | S2JB | 14PLB | AMPERA | 14130 |  | S2 | 82500
141200947204 | PABRIK MIHUN | JL TL BURUK | S2JB | 14PLB | SUKARAME | 14120 |  | I2 | 41500
141202142405 | PT.TIRTA SYARIF.M | JL PASRI PUTIH | S2JB | 14PLB | SUKARAME | 14120 |  | I2 | 131000
141202642564 | PT.WASKITA KARYA | JL SOEKARNO HATTA | S2JB | 14PLB | SUKARAME | 14120 |  | I3 | 345000
141302063168 | IVAN FERDIAN | JL POROS OPI BLOK DA KAWASAN DANAU OPI JAKA 0 | S2JB | 14PLB | AMPERA | 14130 |  | B2 | 41500
141301556386 | AUDITORIUM PWM SUMSEL | JL A.YANI | S2JB | 14PLB | AMPERA | 14130 |  | B2 | 53000
141201216071 | MASJID BAITURRAHMAN | PR BUKIT SEJAHTERA | S2JB | 14PLB | SUKARAME | 14120 |  | S2 | 66000
141203100934 | ASEP GUNAWAN | JL SUKARNO HATA SAMPING ISUZ | S2JB | 14PLB | SUKARAME | 14120 |  | B2 | 53000
141102597921 | HERMAN HASANAWI A | JL H.HASAN KARIM | S2JB | 14PLB | KENTEN | 14110 |  | B2 | 41500
141302065291 | PT SMART AKSES INFORMASI | JL GUB H A BASTARI BUNDARAN 0 0 | S2JB | 14PLB | AMPERA | 14130 |  | P1 | 41500
141002673610 | PT BHUMIPUTRA PIRANTI | JL ANGKATAN 45 | S2JB | 14PLB | RIVAI | 14100 |  | P1 | 53000
141001213162 | SARMIAD | JL KOL ISKANDAR | S2JB | 14PLB | RIVAI | 14100 |  | B2 | 82500
141200746280 | PBRK PLASTIK VICTORY | JL PLG BETUNG JL. SUKAJADI | S2JB | 14PLB | SUKARAME | 14120 |  | I2 | 197000
141202485609 | PT.NIPPON INDOSARI CORP | JL LINTAS TIMUR PLG JAMBI KM.18 | S2JB | 14PLB | SUKARAME | 14120 |  | I3P | 555000
141001711885 | IPMG PT P N VII | JL BLABAK BOOM BARU | S2JB | 14PLB | RIVAI | 14100 |  | B2 | 164000
141002472186 | OSBOND | JL RAJWALI VILLAGE | S2JB | 14PLB | RIVAI | 14100 |  | B2 | 164000
141002457051 | ANTHONY SITORUS | JL JEND.BASUKI RAHMAT | S2JB | 14PLB | RIVAI | 14100 |  | B2 | 53000
141302051228 | PT.MEDIKA LOKA JAKABARING | JL GUB.H.A.BASTARI - - | S2JB | 14PLB | AMPERA | 14130 |  | S2 | 197000
142000290813 | SMEA N KAYU AGUNG | DS KUTA RAYA | S2JB | 14PLB | KAYU AGUNG | 14200 |  | S2 | 53000
141202806788 | SOPIAH DEWANTY | JL SUKAMAKMUR KOREA | S2JB | 14PLB | SUKARAME | 14120 |  | B2 | 41500
142200153772 | PDAM TIRTA RANDIK | DS TANAH ABANG | S2JB | 14PLB | SEKAYU | 14220 |  | I2 | 105000
141001183922 | MESS BAYANGKARI | KK KOMPLEK.PAKRI | S2JB | 14PLB | RIVAI | 14100 |  | B2 | 147000
141002537242 | JOHNNY ANDREAN | JL KP.KAMPUS | S2JB | 14PLB | RIVAI | 14100 |  | B2 | 66000
141102414527 | PT.LADANG USAHA BERSAMA | KP TL KERAMAT | S2JB | 14PLB | KENTEN | 14110 |  | B2 | 131000
141202484848 | ADIN SUDIRMAN | JL SUNGAI ITAM | S2JB | 14PLB | SUKARAME | 14120 |  | I2 | 197000
141202381486 | PDAM TIRTA MUSI | JL SUKARNO HATTA | S2JB | 14PLB | SUKARAME | 14120 |  | LI3 | 345000
142200031449 | KTR DINS PARIWISATA | JL KOL WAHID UDIN | S2JB | 14PLB | SEKAYU | 14220 |  | P1 | 41500
141002436504 | GERJA BETHEL INJIL | JL LETKOL ISKANDAR NO. 753 | S2JB | 14PLB | RIVAI | 14100 |  | S2 | 66000
142500258306 | PT PLN / UDIKLAT | JL RAYA INDRA INDRA | S2JB | 14PLB | INDERALAYA | 14250 |  | B2 | 23000
141102374572 | PT.HM SAMPURNA | JL TJ.SIAPI-API BLOK | S2JB | 14PLB | KENTEN | 14110 |  | B2 | 131000
141102284530 | DJONO | JL TJ.SIAPI API | S2JB | 14PLB | KENTEN | 14110 |  | B2 | 53000
142501017667 | TRIMO MU | PR PTPN VII CINTA MANIS | S2JB | 14PLB | INDERALAYA | 14250 |  | P1 | 66000
141002350177 | PT RAJAWALI JASA TRITAMA | JL KAMPUS BLOK H-2 | S2JB | 14PLB | RIVAI | 14100 |  | S3K | 555000
141002427390 | AULA DIKLAT BKD | JL MERDEKA KEL.BUKIT KECIL | S2JB | 14PLB | RIVAI | 14100 |  | P1 | 33000
142200012640 | BPAM SEKAYU | JL MERDEKA SIMP JM | S2JB | 14PLB | SEKAYU | 14220 |  | I2 | 197000
141002422307 | SMKN 2 PALEMBANG | JL DEMANG LEBAR DAUN | S2JB | 14PLB | RIVAI | 14100 |  | S2 | 197000
142200175846 | PT MEP (T MANDUNG) | DS TALANG MANDUNG | S2JB | 14PLB | SEKAYU | 14220 |  | C | 240000
142401265806 | PT. MARIANA BAHAGIA | DS MARIANA BANYU ASIN I | S2JB | 14PLB | MARIANA | 14240 |  | I3 | 1110000
141101804158 | INSIGIT /U KRUPUK | DS SOAK PERMAI | S2JB | 14PLB | KENTEN | 14110 |  | B2 | 66000
141000740442 | KTR DOLOG SS | JL P KEMERDEKAAN I | S2JB | 14PLB | RIVAI | 14100 |  | P1 | 53000
141000028646 | DPU TK I SS/KANWIL | JL KAPT ARIVAI | S2JB | 14PLB | RIVAI | 14100 |  | P1 | 82500
141002208989 | BURHANUDDIN CHON | JL MERDEKA | S2JB | 14PLB | RIVAI | 14100 |  | B2 | 66000
141002682738 | PT JAYA MASAWAN | JL RE MARTADINATA 66 | S2JB | 14PLB | RIVAI | 14100 |  | B3 | 1730000
141301312011 | GEDUNG DPRD KOTA PLG | JL GUBHBASTARIRT | S2JB | 14PLB | AMPERA | 14130 |  | P2 | 555000
141000058143 | DICKI GUNAWAN | JL DIPONEGORO | S2JB | 14PLB | RIVAI | 14100 |  | B2 | 53000
141000197571 | KEUSKUPAN PALEMBANG | JL JEND SUDIRMAN | S2JB | 14PLB | RIVAI | 14100 |  | S2 | 131000
141001292339 | KIOS MINYAK | JL DR M ISA | S2JB | 14PLB | RIVAI | 14100 |  | B2 | 66000
142200262353 | PDAM SIDOREJO | DS SIDOREJO | S2JB | 14PLB | SEKAYU | 14220 |  | I2 | 66000
142200078061 | R BUPATI KDH TK II | JL MERDEKA | S2JB | 14PLB | SEKAYU | 14220 |  | R3 | 33000
141202739082 | SHOWROOM PREMIUM CAR | JL TANJUNG API-API | S2JB | 14PLB | SUKARAME | 14120 |  | B2 | 197000
141202263918 | PT. S.S. KINTANO | JL JL TJ API-API KM 1 | S2JB | 14PLB | SUKARAME | 14120 |  | I2 | 197000
141202541436 | PT. INDOTRUCK UTAMA | JL TANJUNG API-API DPN AUTO 2000 45B 0 | S2JB | 14PLB | SUKARAME | 14120 |  | B3 | 345000
142401553805 | PT BINTANG AGUNG PERSADA | JL TJ SIAPI-API KM 43 | S2JB | 14PLB | MARIANA | 14240 |  | LI3 | 5540000
142300276327 | P D A M | DS LUBUK RENGAS | S2JB | 14PLB | PANGKALAN BALAI | 14230 |  | B2 | 41500
141000154884 | ONG SAN | JL KENTEN | S2JB | 14PLB | RIVAI | 14100 |  | B2 | 41500
141200408875 | DR A HAMID RASYID | JL RASYID ANWAR WAY ITAM | S2JB | 14PLB | SUKARAME | 14120 |  | B2 | 66000
142500980780 | PT.VISTA AGUNG KENCANA IV | DS PAYALINGKUNG KEC.LBK KELIAT | S2JB | 14PLB | INDERALAYA | 14250 |  | B3 | 555000
141300852810 | KANTOR PLTU KRAMASAN | JL KERAMASAN | S2JB | 14PLB | AMPERA | 14130 |  | B2 | 41500
141000051400 | KANTOR TELEFON | JL MERDEKA | S2JB | 14PLB | RIVAI | 14100 |  | B2 | 105000
141002463632 | ISKANDARIUS | JL JL KADIR TKR | S2JB | 14PLB | RIVAI | 14100 |  | B2 | 131000
141301144222 | SH/KANTOR PLN RTG UL | JL A.YANI | S2JB | 14PLB | AMPERA | 14130 |  | B2 | 41500
141000079068 | SMP NEGERI I PLG | JL P ARIA KESUMA | S2JB | 14PLB | RIVAI | 14100 |  | S2 | 66000
142200041637 | PDAM SUKARAMI | DS SUKARAMI SKY | S2JB | 14PLB | SEKAYU | 14220 |  | I2 | 66000
141301943261 | PT.TIRTA MUSI PERSADA | PR OPI REGENCY II | S2JB | 14PLB | AMPERA | 14130 |  | B2 | 82500
142401348526 | PT.SEMESTA MITRA SEJAHTER | DS DUREN IJO 0 | S2JB | 14PLB | MARIANA | 14240 |  | B2 | 105000
141001200640 | DINAS PEMUDA | KK KOMPLEK POM | S2JB | 14PLB | RIVAI | 14100 |  | P1 | 41500
141002490283 | RSIA MAMA | KP KAMPUS JL. LEMBING, PAKJO, IB I | S2JB | 14PLB | RIVAI | 14100 |  | B2 | 82500
142000725418 | R KELAS (KANDEP AGAMA) | PR KANDEP AGAMA KAYU AGUNG | S2JB | 14PLB | KAYU AGUNG | 14200 |  | S2 | 33000
141203107101 | M HUSIN | JL TJ API PRGUDNGAN PLG STAR | S2JB | 14PLB | SUKARAME | 14120 |  | R3 | 53000
141002307689 | PT PRATAMA CIPTA DIGITAL | JL ANGKATAN HARAP | S2JB | 14PLB | RIVAI | 14100 |  | B2 | 131000
141102530427 | IR.HAYATUDIN | DS KENTEN LAUT | S2JB | 14PLB | KENTEN | 14110 |  | B2 | 53000
141001908298 | BALAI PRAKTEK STM I | JL DEMANG LEBAR DAUN | S2JB | 14PLB | RIVAI | 14100 |  | S2 | 82500
142300102912 | KANTOR DPR TKII BANY | JL SEKOJO | S2JB | 14PLB | PANGKALAN BALAI | 14230 |  | P1 | 105000
141002392925 | PT GRY INTI SEJAHTERA INS | JL POM IX | S2JB | 14PLB | RIVAI | 14100 |  | LB3 | 4330000
141002412020 | DENI ARIFIN | JL AKBP AMIN KEL 18 ILIR KEC SELERO | S2JB | 14PLB | RIVAI | 14100 |  | B2 | 41500
141002134475 | KTR PIP2BPUC KARY SS | JL KAPT.A.SASTRO | S2JB | 14PLB | RIVAI | 14100 |  | P1 | 41500
141000111481 | HERLINA | JL KESUMAH A | S2JB | 14PLB | RIVAI | 14100 |  | B2 | 82500
141102185728 | MERRY KRISNA | JL SUKA KARYA | S2JB | 14PLB | KENTEN | 14110 |  | B2 | 82500
141202846104 | YULI | JL LIMAS | S2JB | 14PLB | SUKARAME | 14120 |  | I2 | 197000
142320021740 | PT BANK SUMSEL | DS SUNGAI LILIN | S2JB | 14PLB | PANGKALAN BALAI | 14230 |  | B2 | 53000
141100322196 | KAPTEN MASKUAN YM | LR KAMIL | S2JB | 14PLB | KENTEN | 14110 |  | B2 | 41500
141002174147 | PT.BAYU JAYA LESTARI | KP KAMPUS ANGGAR | S2JB | 14PLB | RIVAI | 14100 |  | B2 | 53000
142000546799 | KANTOR DPRD KAB OKI | DS JUA JUA | S2JB | 14PLB | KAYU AGUNG | 14200 |  | P2 | 240000
141301430680 | VENUE WISMA ATLET GDG.2 | JL GUBHBASTARI | S2JB | 14PLB | AMPERA | 14130 |  | P2 | 555000
141000296651 | PT MUSI SUKSES BERSAMA | JL ISKANDAR C | S2JB | 14PLB | RIVAI | 14100 |  | B2 | 41500
141001026900 | KH A HALIM | JL DR M ISA | S2JB | 14PLB | RIVAI | 14100 |  | R3 | 66000
142200222237 | KTR PERTANIAN | JL MERDEKA LK 7 | S2JB | 14PLB | SEKAYU | 14220 |  | P1 | 33000
142501057138 | PT. NIAGATAMA KENCANA | JL RAYA PLG_PRAB | S2JB | 14PLB | INDERALAYA | 14250 |  | B2 | 197000
141002266659 | PT.GLOBAL MULTIPACK | JL SIDOING KENAYAN RT | S2JB | 14PLB | RIVAI | 14100 |  | I2 | 197000
141002663877 | PT BINTANG SURYA SINDO | JL RESIDEN ABDUL ROZAK 99E 50 | S2JB | 14PLB | RIVAI | 14100 |  | B2 | 41500
141102019967 | ZAINAL | JL PATAL PUSRI | S2JB | 14PLB | KENTEN | 14110 |  | B2 | 53000
141002370253 | BTS_TBG_BENGKEL PAS | JL DEMANG LEBAR DAUN | S2JB | 14PLB | RIVAI | 14100 |  | LB2 | 10600
141002683842 | MASJID AN NUR | JL KAPTEN A RIVAI NO.1008 0 | S2JB | 14PLB | RIVAI | 14100 |  | S2 | 66000
142310080819 | DRS USMAN SALEH . B. | DS LINGKUNGAN 2 | S2JB | 14PLB | PANGKALAN BALAI | 14230 |  | B2 | 41500
141000065760 | PT PELAYARAN SALAM BAHAGI | KP SEKIP | S2JB | 14PLB | RIVAI | 14100 |  | B2 | 53000
141201405452 | PT.SELAPAN P.LESTARI | JL HBR MOTIK | S2JB | 14PLB | SUKARAME | 14120 |  | B2 | 105000
141300776991 | PT ASIA LOG | JL RAYA INDRALAYA | S2JB | 14PLB | AMPERA | 14130 |  | I3 | 240000
141102641597 | PT.GAYA MAKMUR TRAKTOR | JL KEBUN BUNGA | S2JB | 14PLB | KENTEN | 14110 |  | B2 | 41500
141202445724 | ARIFIN | KK PERGUDANGAN S HATA 6 F | S2JB | 14PLB | SUKARAME | 14120 |  | B2 | 66000
141001697642 | INDOSIAR VISUAL MDR | LR HARAPAN | S2JB | 14PLB | RIVAI | 14100 |  | B2 | 197000
142200034007 | KTR PENGANDILAN N | JL MERDEKA LKG 7 SKY | S2JB | 14PLB | SEKAYU | 14220 |  | P1 | 53000
141002348319 | SOFIAN GUNAWAN | JL RAJAWALI A. | S2JB | 14PLB | RIVAI | 14100 |  | B2 | 41500
141000333164 | ASNAWIE TAMSYIR | JL VETERAN 11 | S2JB | 14PLB | RIVAI | 14100 |  | B2 | 82500
142300162538 | MOEKTI GUNAWAN | DS PULAU DS 11 | S2JB | 14PLB | PANGKALAN BALAI | 14230 |  | B2 | 66000
142520017747 | KTR TELEFON | DS TANJUNG RAJA | S2JB | 14PLB | INDERALAYA | 14250 |  | B2 | 41500
142300102598 | KANTOR BUPATI BANYUA | JL SEKOJO | S2JB | 14PLB | PANGKALAN BALAI | 14230 |  | P1 | 82500
142300103602 | MESS DPRD PEMKAB BAY | JL SEKOJO | S2JB | 14PLB | PANGKALAN BALAI | 14230 |  | P1 | 82500
141300687120 | SHOW ROOM MITSUBISHI | DS PALEMBANG | S2JB | 14PLB | AMPERA | 14130 |  | B2 | 53000
141001875146 | HERMAN TJAHJA TJOA | KK KOMP ILIR BARAT PE | S2JB | 14PLB | RIVAI | 14100 |  | B2 | 66000
141301178973 | PENGGI PADI TOSIN | DS PALEMBANG | S2JB | 14PLB | AMPERA | 14130 |  | I2 | 197000
142200012819 | KTR CAB DINAS LLAJ | JL KOL WAHID UDIN | S2JB | 14PLB | SEKAYU | 14220 |  | P1 | 53000
141002129278 | DINAS KIMPRASWIL | JL BOOM BARU . | S2JB | 14PLB | RIVAI | 14100 |  | P1 | 66000
141000783956 | PT BUANA SRIWIJAYA SEJAHT | JL PAGAR ALAM | S2JB | 14PLB | RIVAI | 14100 |  | B3 | 240000
141000123576 | YPI FAJAR MULIA | JL DR WAHIDIN | S2JB | 14PLB | RIVAI | 14100 |  | S2 | 66000
141000307298 | JOHANNES THAMRIM | JL BERINGIN JANGGUT | S2JB | 14PLB | RIVAI | 14100 |  | B2 | 66000
141202225103 | YYS AL FURQON | KK G.ASRI MANDIRI D | S2JB | 14PLB | SUKARAME | 14120 |  | S2 | 82500
141301762780 | PT KEM MUSI MARINDO | JL PUSKESMAS | S2JB | 14PLB | AMPERA | 14130 |  | B2 | 131000
141200934189 | PT DWIPA KONEKTRA | JL ANWAR ARSYAD WAY HITAM | S2JB | 14PLB | SUKARAME | 14120 |  | B2 | 197000
141301607486 | PABRIK PADI/IR.HASAN | JL SRIKANDI DESA PEGAYUT | S2JB | 14PLB | AMPERA | 14130 |  | I2 | 197000
141202466740 | YANTO | DS TLG BUYUNG | S2JB | 14PLB | SUKARAME | 14120 |  | B2 | 66000
141000078169 | PT SAADA BENGKEL | JL SEKIP | S2JB | 14PLB | RIVAI | 14100 |  | B2 | 41500
141202295134 | PT.BINA SAWIT MAKMUR | JL KOL.H.BURLIAN KM9 | S2JB | 14PLB | SUKARAME | 14120 |  | I3 | 240000

## APP (hidden)
Idpelanggan | Nama | Asset Type | No Meter | Merk Meter | Type Meter | Spesifikasi Meter | Tahun Meter | Faktor Kali | CT | PT | TYPE PEMBATAS | RATING PEMBATAS | Merk Pembatas | TYPE BOX
141000811996 | KTR.PLN WIL.IV.S.S | METER | 37113287 | ACTARIS | SL7000
141002112676 | IBRAHIM UMAR | METER | 216580852 | EDMI | MK10E
141200670400 | KTR.B K PERTANIAN | METER | 216329013 | EDMI | MK10E
141002192010 | KOKO GUNAWAN | METER | 215441795 | EDMI | MK10E
141002278184 | PALEMBANG INDAH MALL | METER | 215390419 | EDMI | MK10E
141002660942 | STASIUN LRT PLB ICON | METER | 201401006667 | WASION | imeter 318
141100043859 | PT.PRABUABDIWIJAYA | METER | 215390549 | EDMI | MK10E
141301186034 | PT S DWIPA S ADIGUNA | METER | 215390548 | EDMI | MK10E
141102179221 | ADAM SAUTIN | METER | 55038998 | ITRON | ACE6000
141000178721 | YAYASAN BUDHA KIRTI | METER | 216353614 | EDMI | MK10E
141202451495 | PT. ALAM PERKASA LESTARI | METER | 215265893 | EDMI | MK10
141000923314 | YAYASAN XAVERIUS | METER | 213313641 | EDMI | MK6N
142000575993 | BALAI LATIHAN KERJA | METER | 216328806 | EDMI | MK10E
141200201078 | AURI / POMPA | METER | 216580897 | EDMI | MK10E
141202154286 | PT. BUYUNG PUTRA PANGAN | METER | 212364992 | EDMI | MK6N
142300092447 | RUMAH SAKIT UMUM P B | METER | 215266026 | EDMI | MK10E
141000212383 | PT DEXA PHARM & CHEM | METER | 215265886 | EDMI | MK10E
141002078636 | GRAND SUDIRMAN HOTEL | METER | 55039144 | ACTARIS | SL7000
141202295175 | DADI EGG TRAY | METER | 212363901 | EDMI | MK6N
141000202984 | MUSAH | METER | 213415208 | EDMI | MK10E
141001069109 | SMP XAVERIUS 6 | METER | 212363947 | EDMI | MK6N
141300531602 | PN PERTAMINA/GEDUNG | METER | 215266008 | EDMI | MK10E
142501141789 | TONI KURNIAWAN 2 | METER | 216353423 | EDMI | MK10E
142401562629 | BPPTD | METER | 215265896 | EDMI | MK10
141002226035 | PT PELAYARAN SALAM BAHAGI | METER | 216353286 | EDMI | MK10E
141002225844 | IR.HAPPY | METER | 215440989 | EDMI | MK10E
141002499753 | HOTEL SANTIKA | METER | 215390522 | EDMI | MK10
141301853055 | BPKAD PROVINSI SUMSEL | METER | 215265821 | EDMI | MK10E
141001092954 | PT.BUDIMAN JAYA | METER | 216328319 | EDMI | MK10E
141002071740 | HOTEL SENTOSA | METER | 55080334 | ITRON | ACE6000
142600517030 | BANK SUMSEL | METER | 216328142 | EDMI | MK10E
141100058676 | GEREJA BETHEL IND | METER | 213035525 | EDMI | MK6N
141002250917 | ALAMSYAH WIJAYA | METER | 201401200507 | WASION | imeter 318
141002424775 | SMA NEGERI 3 PALEMBANG | METER | 215390803 | EDMI | MK10
141100032719 | FIRMANSYAH C | METER | 215440911 | EDMI | MK10E
141000053663 | YYS INDO GLOBAL MANDIRI | METER | 215390332 | EDMI | MK10E
141202396906 | CV. VITARA PLASTIC | METER | 201401002674 | WASION | imeter 310
141102172956 | XL-BTS-PLM-B4175A | METER | 212247984 | EDMI | MK10
141301438240 | AQUATIC CENTRE | METER | 215390553 | EDMI | MK10E
141301981255 | HUTAMA KARYA PALINDRA | METER | 217069413 | EDMI | MK10E
141202326658 | PT. IOL | METER | 215440901 | EDMI | MK10
141102861709 | YSPP PUSRI | METER | 216328530 | EDMI | MK10E
141000268231 | BWS SU VIII | METER | 201401200289 | WASION | imeter 310
141000075766 | CV PANCA SAMUDRA | METER | 215390717 | EDMI | MK10
141000170365 | SEK METODIS ENGLISH | METER | 215276701 | EDMI | MK10
141000134719 | WAN TJIN BIN | METER | 215441254 | EDMI | MK10E
141002275663 | PT.TRIPUTRA HOTEL IND. | METER | 212365027 | EDMI | MK6N
141202625571 | GEDUNG SERBA GUNA TNI AU | METER | 213035216 | EDMI | MK6N
141000333651 | PPPF DEP SOSIAL SS | METER | 215441199 | EDMI | MK10
141000190730 | DRS EK MUCTAR EFENDI | METER | 215276706 | EDMI | MK10E
141000271877 | UPTD DISPENDA KOTA PALEMB | METER | 201401005182 | WASION | imeter 318
141002226160 | BPDSS SYARIAH | METER | 215276731 | EDMI | MK10E
141000704419 | PERGURUAN METODIS II | METER | 215390812 | EDMI | MK10
142000135458 | KANTOR DISPENDA | METER | 216329019 | EDMI | MK10E
141000030089 | KTR LALU LINTAS SUMS | METER | 213518218 | EDMI | MK10
141201851374 | GEDUNG ASRAMA HAJI | METER | 215265988 | EDMI | MK10
141002363173 | HENKIE KESUMA | METER | 216353333 | EDMI | MK10E
142300103602 | MESS DPRD PEMKAB BAY | METER | 201401005433 | WASION | imeter 310
141202589767 | H. EKIK SALIM, SH | METER | 213035207 | EDMI | MK6N
141201632538 | INNAWATI | METER | 216328178 | EDMI | MK10
141000349256 | KTR&BALAI PENT BKKBN | METER | 215390299 | EDMI | MK10E
141000769857 | GUEST HOUSE UNSRI | METER | 215276619 | EDMI | MK10E
141200214742 | DEP PERALATAN WIL 3 | METER | 216328745 | EDMI | MK10
141301993424 | KELAPA PUNCAK NUSANTARA | METER | 201401200432 | WASION | imeter 318
141202124654 | KARAOKE "RATUMAS" | METER | 216580959 | EDMI | MK10
141300602012 | MUSA | METER | 215265907 | EDMI | MK10
141000225423 | G PUSDIKOP KOPRASI | METER | 215441256 | EDMI | MK10E
141002169412 | SAIMEN BAKERY | METER | 213312847 | EDMI | MK6N
141201851361 | GEDUNG ASRAMA HAJI | METER | 55039142 | ACTARIS | SL7000
141002218693 | GEDUNG LAB KOMPUTER | METER | 201401200501 | WASION | imeter 318
142000593970 | KTR BADAN PERIZINAN 1 | METER | 216788984 | EDMI | MK10E
141301420092 | UNIV. MUH. KAMPUS B | METER | 55039231 | ITRON | ACE6000
141000743384 | PT. BANK PAN IND | METER | 215390262 | EDMI | MK10
141202364676 | HJ MARIAMAH | METER | 212247995 | EDMI | MK10
141002131377 | A.RONI HAMID | METER | 215441279 | EDMI | MK10E
141002293491 | SMA SRIJAYA NEGARA | METER | 180101107744 | WASION | imeter 310
141202324654 | XL-BTS-PLM | METER | 212247827 | EDMI | MK10
141300687120 | SHOW ROOM MITSUBISHI | METER | 212363906 | EDMI | MK6N
141301310972 | DULGANI | METER | 37113790 | ACTARIS | SL7000
142200342196 | PT GUTRHIEPECCONINA IND | METER | 216578755 | EDMI | MK10E
141002309938 | PT.PUNCAK MUSTIKA BERSAMA | METER | 212364975 | EDMI | MK6N
141002168590 | PT.BAYUJAYA LESTARI | METER | 215441388 | EDMI | MK10E
141000433789 | HOTEL MUHAMMAD | METER | 201305006278 | WASION | imeter 318
142500980780 | PT.VISTA AGUNG KENCANA IV | METER | 215390621 | EDMI | MK10E
141002236405 | DPU KOTA PLG POMPA B | METER | 55039217 | ITRON | ACE6000
141002174147 | PT.BAYU JAYA LESTARI | METER | 55038757 | ITRON | ACE6000
142500266946 | PT TELKOM | METER | 215276625 | EDMI | MK10
141001128377 | KWEESEK MING | METER | 217069405 | EDMI | MK10E
141202905967 | LOKA KESEHATAN TRDSNL PLB | METER | 215390798 | EDMI | MK10
141000673226 | PT.LAUTAN BERLIAN MU | METER | 216329064 | EDMI | MK10E
141301602132 | AHMAD ZAINURI | METER | 213517538 | EDMI | MK10
142501153612 | PT BUNGA MULIA INDAH | METER | 215390642 | EDMI | MK10E
141202556012 | PT. ASTRA INTERNASIONAL T | METER | 213312856 | EDMI | MK6N
141301430664 | VENUE GEDUNG SERBAGUNA | METER | 215390661 | EDMI | MK10E
141000863959 | PEGURUAN YYS IBA | METER | 215276578 | EDMI | MK10
142501017667 | TRIMO MU | METER | 55038782 | ITRON | ACE6000
141202996682 | HENY VIRONICA | METER | 216789088 | EDMI | MK10E
141301166171 | KANTOR KEJARI PLG | METER | 215441044 | EDMI | MK10
141000052084 | GEREJA KRISTEN TIONG | METER | 217069401 | EDMI | MK10E
141002513788 | RAJAWALI VILLAGE | METER | 215441003 | EDMI | MK10E
141202788483 | KOLAM RENANG | METER | 216328742 | EDMI | MK10E
141202919110 | RS ISLAM SITI KHADIJAH | METER | 216580975 | EDMI | MK10E
141102150172 | Rumkit Bhayangkara | METER | 213313636 | EDMI | MK6N
141002275017 | PT.TELKOMSEL | METER | 216328398 | EDMI | MK10E
141000210499 | KANWIL DEPT AGAMA | METER | 55038965 | ACTARIS | SL7000
141000187795 | WIRJA KUSUMA | METER | 215390275 | EDMI | MK10E
141101204800 | BANK EXIM INDONESIA | METER | 215441670 | EDMI | MK10E
141002054762 | LEMBAGA BAHASA LIA | METER | 55038754 | ACTARIS | SL7000
141301085518 | YYS KADER BANGSA | METER | 216328560 | EDMI | MK10
142200094261 | XL-BTS-PLM-B4638A | METER | 201301001833 | WASION | imeter 310
141301255239 | KPP PRATAMA PLB | METER | 212363928 | EDMI | MK6N
141301438216 | VOLLEY PANTAI | METER | 213312838 | EDMI | MK6N
141101142460 | PDAM BOOSTER STATION | METER | 216580924 | EDMI | MK10E
141300693169 | YYS BINA DARMA | METER | 201401200325 | WASION | imeter 318
142601459523 | PURWANTO | METER | 201401200327 | WASION | imeter 318
141002660502 | VIDEOTRON | METER | 201401006665 | WASION | imeter 318
141002314752 | PT MUSI INDAH MAKMUR | METER | 215390786 | EDMI | MK10E
141000477193 | B.P.D. SUM SEL | METER | 215390556 | EDMI | MK10E
141100862097 | PT. VIVONESIA SEJAHTERA | METER | 215390574 | EDMI | MK10E
141002182222 | PT.MEGA SENTRAL HOTEL | METER | 216579678 | EDMI | MK10E
141202645242 | PT. SAMATOR GAS INDUSTRI | METER | 215390526 | EDMI | MK10
141002288922 | HOTEL KING | METER | 215266040 | EDMI | MK10E
141001260282 | PT INDAH PLAZA INTER | METER | 215390348 | EDMI | MK10E
141000169578 | BKTN | METER | 215265887 | EDMI | MK10E
141202481052 | PT.DELTAPACK PALEMBANG | METER | 215265983 | EDMI | MK10
141001172582 | PT.KIWI SEMPURNA HTL | METER | 215390781 | EDMI | MK10E
142000448769 | XL-BTS-PLM-M4613C | METER | 215390573 | EDMI | MK10E
141202142405 | PT.TIRTA SYARIF.M | METER | 212363951 | EDMI | MK6N
141202259464 | PT BERKAT SAWIT SEJATI | METER | 212365022 | EDMI | MK6N
142000418821 | HOTEL DINESTI | METER | 216580928 | EDMI | MK10E
141001659670 | KANWIL PENERANGAN SS | METER | 215266034 | EDMI | MK10E
142000085087 | GEDUNG KESENIAN | METER | 201401005307 | WASION | imeter 310
141202716294 | PT. GRAMEDIA ASRI MEDIA | METER | 215390402 | EDMI | MK10E
141202578080 | STEVEN THEN | METER | 216580996 | EDMI | MK10E
141001048664 | BANK EXPORT-IMPORT | METER | 215390489 | EDMI | MK10E
141302048680 | DEPO LRT | METER | 215390576 | EDMI | MK10E
141002665977 | HENDRIK KURNIAWAN | METER | 201401200427 | WASION | imeter 318
141302020323 | H. A. SANI MURNI | METER | 215390536 | EDMI | MK10E
TRANSAKSI PLTS | TRANSAKSI PLTS | METER | 73042372 | ITRON | SL7000A
141102642183 | RUDI KRIS | METER | 180101202589 | WASION | imeter 310
141203092007 | SUBSTATION LRT ASRAMA HAJ | METER | 215390671 | EDMI | MK10E
142501199916 | YAYASAN MADINATUL QUR'AN | METER | 216789036 | EDMI | MK10E
141203092015 | SUBSTATON LRT DEMANG LD | METER | 215390414 | EDMI | MK10E
140000000009 | GOR STADION (BW STADION) | METER | 215390333 | EDMI | MK10E
141302031358 | PT.RMK ENERGY | METER | 215441216 | EDMI | MK10E
142501205707 | PT.CIPTA MANDALA LUMBER N | METER | 201401004652 | WASION | imeter 318
141002521328 | PT PERMATA CITRA C | METER | 180101101185 | WASION | imeter 310
141200030874 | PT.TIRTA PALEMBANG INDOTA | METER | 215265982 | EDMI | MK10
141102737097 | HENDRA SUCIPTO 2 | METER | 215390599 | EDMI | MK10E
142501194740 | HUTAMA KARYA | METER | 201401004655 | WASION | imeter 318
141102343428 | IRWAN SOETANDAR | METER | 180101202581 | WASION | imeter 310
141202412787 | RM.IBROHIM | METER | 55038485 | ITRON | ACE6000
141102243778 | FEBY SORAYA | METER | 201401200291 | WASION | imeter 318
141201953647 | RUMAH POTONG HEWAN | METER | 212363924 | EDMI | MK6N
141301682486 | YOHANES RAWONG | METER | 215265969 | EDMI | MK10
141301630486 | PT BUMI MUSI SUKSES | METER | 55038535 | ITRON | ACE6000
141300701410 | PT.PRASIDHA ANEKA NIAGA I | METER | 215390493 | EDMI | MK10E
141202133680 | HOTEL EXCELTON | METER | 215390791 | EDMI | MK10
141102204414 | XL-BTS-PLM-B4632A | METER | 212247859 | EDMI | MK10
141102139007 | SALVINDER KAUR | METER | 215441647 | EDMI | MK10E
141000756281 | YAYASAN TEHNIK KIMIA | METER | 216580905 | EDMI | MK10E
141201076038 | CV.MUSI MAJU MAKMUR | METER | 216580921 | EDMI | MK10E
142400802657 | PT LAUT RAYA IND | METER | 215390405 | EDMI | MK10E
141000682126 | LRC FIP UNSRI | METER | 213035206 | EDMI | MK6N
141202255149 | PT SUMBER GAS SUKSES | METER | 43029707 | ITRON | ACE6000
141300099947 | PT PRASIDHA ANEKA NIAGA 2 | METER | 215390349 | EDMI | MK10E
141102549356 | MITRATEL PLG253 | METER | 212247971 | EDMI | MK10
141202760602 | PT VASTLAND A | METER | 215276462 | EDMI | MK10E
141301269866 | LAMPU HIAS DPJUP | METER | 215390420 | EDMI | MK10E
141302053447 | SUBSTATION LRT DEPO | METER | 215390276 | EDMI | MK10E
141301556386 | AUDITORIUM PWM SUMSEL | METER | 201401200433 | WASION | imeter 318
141102881636 | PT. HONDA MAJU MOBILINDO | METER | 201401005475 | WASION | imeter 318
141002166546 | PT BJ.LESTARI(HOTEL) | METER | 215265841 | EDMI | MK10E
141103036858 | R. AMIR HAMZAH MH | METER | 216788917 | EDMI | MK10E
141301805525 | BINAMA | METER | 217069396 | EDMI | MK10E
142400049901 | PT.SINAR ALAM PERMAI | METER | 215390515 | EDMI | MK10
141202667203 | CV BOGA UTAMA - AMANDA | METER | 201304003161 | WASION | imeter 318
141300661325 | BANK SUMSEL | METER | 170101102978 | WASION | imeter 310
141301080970 | PDAM SEI PINANG | METER | 216788763 | EDMI | MK10E
141000279993 | INST PIMP BANK INDON | METER | 215441328 | EDMI | MK10E
141002457857 | PT DIATURI MUSI BOGA | METER | 216579686 | EDMI | MK10E
142200103062 | LAMPU PENERANGAN JLN | METER | 180101101093 | WASION | imeter 310
141201537993 | ANTON S/PABR BIHUN B | METER | 216579681 | EDMI | MK10E
141002128119 | SUHAIMI KUINADI KHO | METER | 201401200534 | WASION | imeter 318
141102360429 | NURAINI / GRAHA 66 | METER | 55038635 | ITRON | ACE6000
141000187704 | OTHO ISKANDAR | METER | 55038763 | ITRON | ACE6000
141002370636 | FAK KEDOKTERAN (PPDS) | METER | 212365004 | EDMI | MK6N
142200034007 | KTR PENGANDILAN N | METER | 201401005204 | WASION | imeter 310
142500957602 | GDG. KULIAH | METER | 201401001916 | WASION | imeter 310
141301312011 | GEDUNG DPRD KOTA PLG | METER | 53031625 | ACTARIS | SL7000
142200234471 | PDAM DESA PANDAN DULANG | METER | 180101107944 | WASION | imeter 310
142300068598 | TELKOMSEL PLK BALAI | METER | 215441190 | EDMI | MK10E
141103112515 | STASIUN LRT TELKOM | METER | 216580984 | EDMI | MK10E
141002304596 | GEDUNG OLAHRAGA | METER | 201305006294 | WASION | imeter 310
141301788413 | DKA PT KA SIMPANG | METER | 216788714 | EDMI | MK10E
141202749272 | IR.BAHARUDIN | METER | 170101103345 | WASION | imeter 310
141100058592 | GANI SOEMITO | METER | 215441474 | EDMI | MK10E
141202693823 | PT.SCG READYMIX | METER | 201401004669 | WASION | imeter 310
141202254847 | XL-BTS-PLM-2271868 | METER | 212247866 | EDMI | MK10E
142300162538 | MOEKTI GUNAWAN | METER | 215390568 | EDMI | MK10
141202514676 | YYS PENDIDIKAN PALEM KIDS | METER | 201401005043 | WASION | imeter 318
141002541375 | DINAS TATA KOTA PALEMBANG | METER | 201401200290 | WASION | imeter 318
141000197654 | CV TJAHAJA LOGAM | METER | 213035229 | EDMI | MK6N
141000355202 | M.A L I | METER | 216788561 | EDMI | MK10E
141002307719 | YYS KUSUMA BANGSA | METER | 215265957 | EDMI | MK10E
142200078061 | R BUPATI KDH TK II | METER | 216328949 | EDMI | MK10E
142500927941 | PT.ARWANA ANUGERAH KERAMI | METER | 215390775 | EDMI | MK10E
142401263167 | PT. HUTRINDO | METER | 201401005289 | WASION | imeter 310
141301812406 | PT KERETA API LOGISTIK | METER | 215265838 | EDMI | MK10E
141202634710 | KANTOR BBPJN III | METER | 216353709 | EDMI | MK10E
141000181881 | H HIJAR HASAN | METER | 216353393 | EDMI | MK10E
141300722530 | YYS BINA DARMA | METER | 215390614 | EDMI | MK10E
141301429227 | LPJU SAMPING BANK SUM-SEL | METER | 212461855 | EDMI | MK10
141301228304 | XL-BTS-PLM-BD636B | METER | 212247864 | EDMI | MK10
141202664222 | PT.SINAR ARTHA CEMERLA 11 | METER | 201401006635 | WASION | imeter 318
141002145717 | VIHARA CETYA SIN TE | METER | 216328327 | EDMI | MK10E
141002082424 | HENDRA ARIFIN HAMZAH | METER | 201301015937 | WASION | imeter 310
141002213943 | GEDUNG PERPUSTAKAAN | METER | 216580907 | EDMI | MK10E
141001954275 | CV.MAJU MAPAN | METER | 213035527 | EDMI | MK6E
141202271535 | SETIAWAN B | METER | 170101103106 | WASION | imeter 310
141002349967 | REKSO SUWARSO | METER | 213312857 | EDMI | MK6N
141102134055 | PT PILARSAKTIBERSAMA | METER | 215390771 | EDMI | MK10E
141001238308 | RS BOOM BARU | METER | 215276623 | EDMI | MK10E
142300309655 | BOOSTER KM. 52 | METER | 55038717 | ITRON | ACE6000
141002642972 | THE ZURI HOTEL | METER | 215390342 | EDMI | MK10E
141202517163 | HASBI SURYANTO ( D ) | METER | 216788927 | EDMI | MK10E
141302035875 | SUBSTATION LRT POLRESTA | METER | 215390666 | EDMI | MK10E
141002235947 | YYS IGNATIUS EDUKASI CEND | METER | 201401200384 | WASION | imeter 318
142601120069 | BANK MANDIRI | METER | 201304010396 | WASION | imeter 318
141001162730 | KLIK BERS DHARMAPALA | METER | 215441251 | EDMI | MK10E
141102566988 | PT.MUSI RAPI PAPER PULP.F | METER | 201305006307 | WASION | imeter 310
141000024125 | DENTJIK PD RAMBANG | METER | 216353531 | EDMI | MK10E
141002325978 | RS ST KHODIJAH | METER | 55038959 | ITRON | ACE6000
141202208209 | GDG VVIP BANDARA | METER | 55039054 | ITRON | ACE6000
142200039829 | SMP NEGERI6 | METER | 201401005360 | WASION | imeter 318
141102849263 | SWASTA APROTRIANNE, SE | METER | 215441477 | EDMI | MK10E
141000751140 | LENAWATI WIJAYA | METER | 215390217 | EDMI | MK10
141002480442 | KANTOR BPS SUMSEL | METER | 213313639 | EDMI | MK6N
141202695383 | LUISFIANTO (C) | METER | 201401004638 | WASION | imeter 310
141002102809 | CV.KENANGA INN | METER | 215441319 | EDMI | MK10E
141300730654 | UPB SISTEM SUMBAGSEL | METER | 212363907 | EDMI | MK6N
141301786418 | YAKUB WIHARJOKO OEIJ | METER | 201305006273 | WASION | imeter 310
141000849201 | MESS PERTAMINA | METER | 215390229 | EDMI | MK10E
141000309032 | RONY TAMSIR | METER | 215441756 | EDMI | MK10E
141002457051 | ANTHONY SITORUS | METER | 201401006637 | WASION | imeter 318
141100020501 | HERMAN THAMRIN | METER | 212363897 | EDMI | MK6N
141002646693 | RUSUN RSMH PALEMBANG | METER | 201401200478 | WASION | imeter 318
142200118987 | PDAM BAILANGU | METER | 216580901 | EDMI | MK10E
141002288126 | ALWI SANTANA | METER | 212363921 | EDMI | MK6E
141001172594 | YANTI SILVIA SUDARTO | METER | 55038358 | ITRON | ACE6000
141000796768 | INDUSTRI.K.GUNAWAN.T | METER | 215390296 | EDMI | MK10E
141002293978 | RUMAH SAKIT HERMINA | METER | 55038724 | ITRON | ACE6000
141102295519 | STIKES PERDAKI CHARI | METER | 55038656 | ITRON | ACE6000
141002461534 | POLTEKES PALEMBANG | METER | 215441260 | EDMI | MK10E
141301869839 | WINARTO KRISNADI | METER | 215266045 | EDMI | MK10E
141301624517 | PT GRAHA PINARINGAN | METER | 215390527 | EDMI | MK10E
142300536996 | PT SINAR KONTRINDO PERMAI | METER | 216580947 | EDMI | MK10E
141200944801 | D P U | METER | 216328233 | EDMI | MK10E
142210055581 | BANK SUMSEL CAPEM B | METER | 180101103086 | WASION | imeter 310
141301311357 | BANK BCA | METER | 216328395 | EDMI | MK10E
141202257724 | PT SRIWIJAYA ALAM S | METER | 37113270 | ACTARIS | SL7000
141002143812 | HARUM TAMARA KFC | METER | 55038345 | ACTARIS | SL7000
141002299949 | JANTI WIDJAJA MALA | METER | 216789492 | EDMI | MK10E
141002405562 | KMS H.A HALIM | METER | 55038506 | ITRON | ACE6000
141102888561 | EDDY SUSANTO | METER | 216328440 | EDMI | MK10E
141202326666 | MESS PRAMUKA | METER | 215441665 | EDMI | MK10E
141000128165 | H M AKIP MATRACO | METER | 50022021 | ITRON | ACE6000
141002419091 | SOFIAN GUNAWAN | METER | 55080609 | ITRON | ACE6000
141302003250 | HOTEL GRAND OPI | METER | 215390277 | EDMI | MK10E
141001054797 | CV MAJU MAPAN LESTARI | METER | 213035221 | EDMI | MK6N
141202642564 | PT.WASKITA KARYA | METER | 201305006304 | WASION | imeter 310
142310106445 | PT.MUBA ELECTRIC POW | METER | 215390461 | EDMI | MK10
141002551971 | IRWAN SYAHPUTRA | METER | 215441239 | EDMI | MK10E
141002206499 | YOCOBUS HENDRA KURNI | METER | 216328822 | EDMI | MK10E
142300288189 | PDAM MUBA | METER | 55038671 | ITRON | ACE6000
142000774096 | MESS GEDUNG DIKLAT | METER | 215265912 | EDMI | MK10E
141002318059 | T.YUDIANTO | METER | 215441700 | EDMI | MK10E
141101244784 | PT DJARUM | METER | 201303007295 | WASION | imeter 310
141000201519 | KANTOR BEA & CUKAI | METER | 212363892 | EDMI | MK6E
141202688714 | SUKARWI | METER | 215266042 | EDMI | MK10E
141203071144 | STASIUN LRT ASRAMA HAJI | METER | 217069572 | EDMI | MK10E
141100997854 | RUMDIN BRI | METER | 212363937 | EDMI | MK6N
141000174166 | MESS PT TABA | METER | 55039221 | ITRON | ACE6000
141002215752 | ROY ISKANDAR | METER | 55038653 | ITRON | ACE6000
141201595299 | GUNAWAN/KD AYAM | METER | 216328478 | EDMI | MK10E
141000783956 | PT BUANA SRIWIJAYA SEJAHT | METER | 201401001917 | WASION | imeter 310
141300517004 | NV SUNAN RUBBER HAND | METER | 215390790 | EDMI | MK10E
141002294204 | XL-BTS-PLM-227B743 | METER | 212247958 | EDMI | MK10
141002132821 | DIAN EKA MALASARI | METER | 216788577 | EDMI | MK10E
141000297381 | YENTI MARLINDA | METER | 55039024 | ACTARIS | SL7000
142500407029 | SPBU | METER | 215441206 | EDMI | MK10E
142501165267 | UPT KRS BALITBANG PROV SS | METER | 201401200505 | WASION | imeter 318
141202872206 | PDAM LEMATANG ENIM | METER | 215390738 | EDMI | MK10
141202047818 | SUPER JAYA PROPIL | METER | 55038951 | ACTARIS | SL7000
142200095645 | KANTOR K P P N | METER | 180101107337 | WASION | imeter 310
142500451553 | XL-BTS-PLM-M4615B | METER | 216328520 | EDMI | MK10E
141301846789 | PT PERTAMINA LUBRICANTS D | METER | 180101003435 | WASION | imeter 318
141000134942 | HOTEL PERMATA | METER | 55038665 | ACTARIS | SL7000
142500002380 | SPBU KM 28 | METER | 216328992 | EDMI | MK10E
142430010701 | INDOSAT SSR PLB | METER | 216329039 | EDMI | MK10
141002220813 | JASDAM II SRIWIJAYA | METER | 55039048 | ITRON | ACE6000
141102659353 | TBG TB PLG LR RAMBANG | METER | 201301012725 | WASION | imeter 310
141202424404 | PT MURA KRISTAL SRIWIJAYA | METER | 201401001900 | WASION | imeter 310
141001752820 | HOTEL MELATI B S | METER | 55038487 | ACTARIS | SL7000
142501194708 | HUTAMA KARYA | METER | 201401004651 | WASION | imeter 318
142300096483 | PERTAMBANGAN | METER | 216329056 | EDMI | MK10E
141301204675 | KTR P TINGGI AGAMA K | METER | 217069399 | EDMI | MK10E
141100891741 | SUJONO/PABR PAKU | METER | 55038743 | ITRON | ACE6000
141202263458 | PT. SINAR SOSRO | METER | 201305006306 | WASION | imeter 310
141202833029 | PT MAHA JAYA PLASTINDO | METER | 215390533 | EDMI | MK10
141301438257 | ATELETIC STADIUM | METER | 212365029 | EDMI | MK6N
141000186819 | KANTOR ALRI | METER | 201401002678 | WASION | imeter 318
141202708059 | PT. LAUTAN BERLIAN | METER | 55038710 | ITRON | ACE6000
141300587347 | IPTUN | METER | 170101102898 | WASION | imeter 310
141102206094 | PETRUS YONG FENDI | METER | 43035801 | ITRON | ACE6000
141001388741 | WISMA BUMI ASIHJAYA | METER | 55038952 | ACTARIS | SL7000
141202254810 | ALIANTO | METER | 212363884 | EDMI | MK6N
141202167326 | WURYANTO | METER | 216328175 | EDMI | MK10E
141002436283 | IR H RACHMANTO HANDANI | METER | 201304010411 | WASION | imeter 310
141202945183 | WASKITA KARYA BETON P | METER | 215390310 | EDMI | MK10E
141002121785 | PAULUS FREKY B | METER | 215276708 | EDMI | MK10E
141202548545 | PT.SINAR NIAGA SEJAHTERA | METER | 216580908 | EDMI | MK10E
142300276327 | P D A M | METER | 216328609 | EDMI | MK10E
141200819319 | HAMBALI | METER | 215276711 | EDMI | MK10
142331817730 | PTP NUSANTARA VII | METER | 216353749 | EDMI | MK10E
141002641260 | POLSRI GEDUNG D4 | METER | 216580859 | EDMI | MK10E
141002309419 | XL-BTS-PLG-227B754 | METER | 215441029 | EDMI | MK10E
141102396732 | ELLEN TJANDRA C | METER | 215440855 | EDMI | MK10E
142500001509 | PT.SUMATRA PRIMA FIB | METER | 215265879 | EDMI | MK10E
141100961553 | GEREJA PANTEKOSTA | METER | 216788573 | EDMI | MK10E
141102020436 | BANK SUMSEL BABEL | METER | 216328919 | EDMI | MK10E
141102154095 | XL-BTS-PLM-BD637A | METER | 212247986 | EDMI | MK10
141101453765 | YYS. XAVERIUS IX | METER | 55080559 | ITRON | ACE6000
141002402100 | MAGDALENA | METER | 212363913 | EDMI | MK6N
141002214924 | FARODY ALI | METER | 201401200540 | WASION | imeter 318
141201293940 | PT TELKOM STDI PLG | METER | 201401005408 | WASION | imeter 310
141102144704 | RUANG KLS PRODIP BPP | METER | 216329034 | EDMI | MK10
141102269132 | KMS.H.A.HALIM (A) | METER | 215441329 | EDMI | MK10E
141100055319 | TRITANGKI PALMINDO | METER | 213313637 | EDMI | MK6N
141002134021 | FAKULTAS HUKUM UNSRI | METER | 201401005447 | WASION | imeter 318
142501141771 | TONI KURNIAWAN | METER | 216353422 | EDMI | MK10E
141202151041 | PT.ES HUPINDO | METER | 215390708 | EDMI | MK10
141202421942 | BBWSS VIII | METER | 55038729 | ITRON | ACE6000
141100212365 | PUSLAT KEJURUAN INDS | METER | 55038633 | ACTARIS | SL7000
141301310776 | SPBU.COCO | METER | 43034209 | ACTARIS | SL7000
141002520599 | DANI HANDOKO | METER | 201401004658 | WASION | imeter 318
141200045567 | ADIN SUDIRMAN | METER | 216328900 | EDMI | MK10
141102642677 | FUSANTO | METER | 213035218 | EDMI | MK6E
141103020552 | PT GUNUNG HIJAU LESTARI | METER | 215390417 | EDMI | MK10E
142500258306 | PT PLN / UDIKLAT | METER | 201303007071 | WASION | imeter 310
141202259645 | KOLAM RETENSI POLDA | METER | 215390392 | EDMI | MK10
141000696019 | BENGKEL RESMI YAMAHA | METER | 216329022 | EDMI | MK10E
142000063277 | KTR RTG KAYU AGUNG | METER | 215276637 | EDMI | MK10E
141202639711 | H.ISMAIL UMAR YUSUF | METER | 213035219 | EDMI | MK6N
141200746280 | PBRK PLASTIK VICTORY | METER | 212363882 | EDMI | MK6N
141002122425 | BTS. TELKOMSEL | METER | 215440918 | EDMI | MK10E
142200010913 | KTR DINAS PENDAPATAN | METER | 215390304 | EDMI | MK10E
141000221704 | BPSMB DEPPERINDAG | METER | 201401004634 | WASION | imeter 318
142310099317 | PT KARYA SAWIT LESTA | METER | 213035537 | EDMI | MK6N
141202333826 | NURHADI | METER | 216328576 | EDMI | MK10E
142200014520 | BPD SS CABANG MUBA | METER | 55038719 | ITRON | ACE6000
141100119635 | LETKOL A RIVAI SH | METER | 215441325 | EDMI | MK10E
141002229231 | GDG POLTEKES | METER | 215440903 | EDMI | MK10E
141201670403 | YAYASAN AZ'ZARAH | METER | 43029737 | ITRON | ACE6000
142200249369 | KANTOR PU BINA MARGA | METER | 212363903 | EDMI | MK6N
141002227859 | GDG DOSEN IAIN R PAT | METER | 212365001 | EDMI | MK6N
142200039797 | SEKOLAH MENENGA UMUM | METER | 212363925 | EDMI | MK6N
141201131657 | RJ.GUBERNUR KDH TK.I | METER | 215441153 | EDMI | MK10E
141002156608 | SPBU COCO 21.101.01 | METER | 215390326 | EDMI | MK10E
142520703362 | PT.ROESLI TAHER | METER | 215441201 | EDMI | MK10E
141301316096 | BANK SUMSEL BABEL KTP | METER | 215441511 | EDMI | MK10E
141001148671 | PERUS SABUN JULIE | METER | 55038341 | ACTARIS | SL7000
141301938647 | WASKITA ZONA 4 | METER | 216353724 | EDMI | MK10E
141002102144 | BTS TELKOMSEL | METER | 215441147 | EDMI | MK10E
141002105499 | PT BFI FINANCE INDON | METER | 215441386 | EDMI | MK10E
142310109141 | PERUMAHAN PTPN V11 T | METER | 37113249 | ACTARIS | SL7000
141202489189 | AMIRUDDIN | METER | 215390735 | EDMI | MK10E
141000347446 | PABRIK ES/PT BUDIMAN | METER | 215265885 | EDMI | MK10E
141001857704 | LP.TENIS PLN(INDOOR) | METER | 215265921 | EDMI | MK10E
141301333593 | PT JAYA MASAWAN PS | METER | 215266016 | EDMI | MK10
141002636296 | RUSUNAWA BUJANGAN PAKRI | METER | 216789204 | EDMI | MK10E
141002662402 | STASIUN LRT AMPERA | METER | 201401200298 | WASION | imeter 318
141202988137 | HASBI SURYANTO 2 | METER | 216789159 | EDMI | MK10E
141002369015 | ALI SETIAWAN | METER | 215390811 | EDMI | MK10
141002173398 | PT.BAYU JAYA LESTARI | METER | 215390655 | EDMI | MK10
141000844416 | PT.BHANDA GHARA REKS | METER | 55038973 | ACTARIS | SL7000
141202685230 | KURMIN HALIM, SH.2 | METER | 201401004637 | WASION | imeter 310
141002203778 | ANTONY SITORUS | METER | 216329029 | EDMI | MK10E
142300102912 | KANTOR DPR TKII BANY | METER | 212363954 | EDMI | MK6N
142000528818 | PDAM SRINANTI | METER | 216580944 | EDMI | MK10E
141102474903 | DINKES GIGI | METER | 215390300 | EDMI | MK10E
141000835189 | PT BANK DANAMON | METER | 215390478 | EDMI | MK10
141300966148 | STO PLAJU/RE SUDRAJA | METER | 215390463 | EDMI | MK10
141000854836 | K LALULINTAS ANGKT L | METER | 215441522 | EDMI | MK10E
141301572958 | FREDY WUJAYA | METER | 55039126 | ITRON | ACE6000
142200041637 | PDAM SUKARAMI | METER | 216580917 | EDMI | MK10E
141300739603 | UNIV MUHAMMADIYAH FP | METER | 201303006351 | WASION | imeter 310
141202820803 | HENNY KARTIKA | METER | 215390734 | EDMI | MK10E
141301799328 | HADI DJOHAN | METER | 201401004674 | WASION | imeter 310
141100021744 | YYS AL FURQON | METER | 216789374 | EDMI | MK10E
141202171472 | PT.SUKANDA DJAYA | METER | 55038383 | ACTARIS | SL7000
141301978706 | FORTUNA MARINA SEJAHTERA | METER | 215390780 | EDMI | MK10E
141301586375 | STIKES MUHAMMADDIYAH | METER | 212364997 | EDMI | MK6N
142500016175 | DR MAHYUDIN MS | METER | 215441760 | EDMI | MK10E
141301648548 | EDI PURWANTO | METER | 216788822 | EDMI | MK10E
141002662399 | STASIUN LRT CINDE | METER | 201401200294 | WASION | imeter 318
141103088228 | PT INDOCEMENT TUNGGAL P | METER | 215390483 | EDMI | MK10E
141002598916 | KMS.H.A.HALIM | METER | 216581774 | EDMI | MK10E
142000085075 | PENDOPO KABUPATENAN | METER | 215441718 | EDMI | MK10E
141002654320 | SUBSTATION LRT DISHUB | METER | 215390408 | EDMI | MK10E
142310039630 | TERMINAL LOKAL BTG | METER | 212363961 | EDMI | MK6N
141202142251 | SUTO | METER | 215265909 | EDMI | MK10
141000378703 | LINAWATY HALIM | METER | 215276617 | EDMI | MK10
141000264883 | SMP NEGERI IX | METER | 213035250 | EDMI | MK6N
141102374572 | PT.HM SAMPURNA | METER | 216580909 | EDMI | MK10E
141002123018 | HOTEL GRAND BELVENA | METER | 215266014 | EDMI | MK10E
142200012833 | KTR DINAS KESEHATAN | METER | 201305006289 | WASION | imeter 318
142300008115 | RURAL PT TELKOM | METER | 215390727 | EDMI | MK10
141202381486 | PDAM TIRTA MUSI | METER | 212365023 | EDMI | MK6N
141202803781 | KWEE SEK MING/SETIAWAN | METER | 215265965 | EDMI | MK10
141001836100 | PT(PERSERO)SUCOFINDO | METER | 55038995 | ACTARIS | SL7000
141200390232 | DPRD PROP DAERAH TKI | METER | 215441158 | EDMI | MK10E
141202761024 | PT. TIRTA FRESINDO JAYA | METER | 201401005209 | WASION | imeter 318
141101102500 | MARZUKI ALIE SE | METER | 212246041 | EDMI | MK10E
141200034092 | PT.PALEMBANG D.RAYA | METER | 216328874 | EDMI | MK10
141000056636 | ALIR MENDJAYA | METER | 216328244 | EDMI | MK10E
142620053654 | KANCATEL GUMAWANG | METER | 201401005353 | WASION | imeter 310
141100466795 | IWAN GUNAWAN | METER | 36003740 | ACTARIS | SL7000
141002322486 | DINAS PU BM & PSDA | METER | 215265839 | EDMI | MK10E
141102315340 | ASURANSI SINAR MAS | METER | 213312854 | EDMI | MK6N
141002356657 | PT PDPDE HILIR | METER | 215390474 | EDMI | MK10
141002629190 | PONTJO SUTOWO | METER | 216789507 | EDMI | MK10E
141002120017 | M.YUSRI EFFENDY SH | METER | 216580957 | EDMI | MK10
141001231086 | SMK KIMIA YTK | METER | 217069408 | EDMI | MK10E
142300256187 | PT LUBUK LANCANG KUNING | METER | 215265840 | EDMI | MK10E
141202190010 | OEY TJIE KOEN/ RIANT | METER | 55038648 | ITRON | ACE6000
141002487975 | GEDUNG GIZI RSUP | METER | 201401004626 | WASION | imeter 318
142500055997 | PEMDA TK.II OI | METER | 201401005090 | WASION | imeter 310
142200007610 | KTR IR WIL KAB DATI | METER | 55039132 | ITRON | ACE6000
141002264279 | YYS.TINGGI ILM.FARMA | METER | 217069409 | EDMI | MK10E
141301430680 | VENUE WISMA ATLET GDG.2 | METER | 215390778 | EDMI | MK10E
141101023325 | H.M. ASSAAF | METER | 201303007095 | WASION | imeter 318
141100052456 | DEWAN GEREJA KATOLIK | METER | 215441311 | EDMI | MK10E
141102094386 | Mako Sat Pol Air | METER | 216328529 | EDMI | MK10E
141202332276 | ARIFIN | METER | 215441333 | EDMI | MK10E
141002151948 | RACHMAN LATIEF | METER | 55038950 | ACTARIS | SL7000
141002660510 | VIDEOTRON DJARUM | METER | 180101003654 | WASION | imeter 318
141002306367 | HOTEL ZURY EXPRESS | METER | 215265889 | EDMI | MK10E
141300967682 | RUMAH SINYAL(A) PT.K | METER | 215390788 | EDMI | MK10E
141002168607 | PT.BAYUJAYA LESTARI | METER | 215441383 | EDMI | MK10E
141002246621 | YYS MUSI PALEMBANG | METER | 55039047 | ITRON | ACE6000
141101951272 | RS AZ ZAHRA | METER | 215390264 | EDMI | MK10
141202157274 | DARMANTAN | METER | 216328467 | EDMI | MK10E
142500456584 | PT. EXSPAN NUSANTARA | METER | 215441209 | EDMI | MK10E
142401562611 | BPPTD | METER | 215265900 | EDMI | MK10
141202364650 | HJ MARIAMAH K | METER | 215440951 | EDMI | MK10E
142000085062 | RNDS KABUPATEN | METER | 216328872 | EDMI | MK10
141002125217 | HADI LUKITO | METER | 215390287 | EDMI | MK10E
141202643558 | PT. TIRTA OSMOSIS S | METER | 215390603 | EDMI | MK10
141200983446 | SYAMSUDIN | METER | 213036324 | EDMI | MK6E
141202472342 | DUNKIN DONUTS | METER | 215390303 | EDMI | MK10E
141301853143 | BPKAD PROVINSI SUMSEL | METER | 215265822 | EDMI | MK10
142401265744 | PT.ANUGERAH DOLOMIT L | METER | 201401001899 | WASION | imeter 310
141001595354 | SYARIFAH H M | METER | 55038953 | ACTARIS | SL7000
142010027694 | XL-BTS-PLM-BD603A | METER | 212247848 | EDMI | MK10
141000055960 | THALIBSYAH | METER | 55038627 | ACTARIS | SL7000
141002573193 | GUDANG BGR (PUSRI) | METER | 215390658 | EDMI | MK10E
141002519591 | PT BAHANA COMMERCIAL (NET | METER | 201401200368 | WASION | imeter 318
141300644958 | UN MUH | METER | 55038682 | ITRON | ACE6000
142200015677 | STPN SERASAN SEKATE | METER | 212363926 | EDMI | MK6E
141002600565 | STIKES SITI KHADIJAH | METER | 215265924 | EDMI | MK10E
142000544658 | XL BTS PLM 227 B 328 | METER | 212247934 | EDMI | MK10
142300102598 | KANTOR BUPATI BANYUA | METER | 201401005089 | WASION | imeter 318
142200238999 | PDAM EPIL 2 | METER | 213312839 | EDMI | MK6N
142200031449 | KTR DINS PARIWISATA | METER | 216328947 | EDMI | MK10E
141000118203 | THENG KONG TUAN | METER | 201401006666 | WASION | imeter 318
142500447573 | P.A.M | METER | 215441210 | EDMI | MK10E
142200007563 | KANTOR BRI CAB SKY | METER | 215390720 | EDMI | MK10E
141301632170 | SURADI ARIYANTO | METER | 216328562 | EDMI | MK10E
141202485609 | PT.NIPPON INDOSARI CORP | METER | 215390707 | EDMI | MK10
141000218206 | GEDUNG FAK KEDOKTERA | METER | 55038960 | ACTARIS | SL7000
142500807314 | PDAM TIRTA OGAN | METER | 215441580 | EDMI | MK10
141000317157 | COMP PERUMAHAN PCK | METER | 215440906 | EDMI | MK10
141202219266 | DEP PU B B PELAKSANA | METER | 215441661 | EDMI | MK10E
141002287987 | FATAHILAH | METER | 55038500 | ACTARIS | SL7000
140000000002 | GELORA SRIWIJAYA GH RANAU | METER | 215390344 | EDMI | MK10E
141100832480 | S M K NEGERI 4 | METER | 201401005357 | WASION | imeter 310
141202846104 | YULI | METER | 215390531 | EDMI | MK10
141000267467 | MOKTAR | METER | 216328179 | EDMI | MK10
142000004202 | KTR PENGADILAN NEG | METER | 215390684 | EDMI | MK10
141301310886 | KGS.H.M.GHAZALI DUNG | METER | 215265942 | EDMI | MK10
141202326674 | PT.TUNAS BARU LAMPUNG | METER | 201305006291 | WASION | imeter 310
141301274320 | GDG.KEBIDANAN RSU.MU | METER | 212363920 | EDMI | MK6E
141202999614 | PT.SUMATRA UNGGUL | METER | 216788861 | EDMI | MK10E
141100985828 | PABRIK SELANG PLASTK | METER | 55038348 | ACTARIS | SL7000
141001163363 | PT DVN TV TUJUH | METER | 55038942 | ACTARIS | SL7000
141000288122 | KTR BALAI LABORATORI | METER | 201401200385 | WASION | imeter 318
141000824705 | PERG T SYAHYAKIRTI | METER | 43029857 | ITRON | ACE6000
141201160510 | SUHARDI PAB GAPLEK | METER | 215440907 | EDMI | MK10E
142200132892 | PDAM TIRTA RANDIK | METER | 213035545 | EDMI | MK6N
141201341829 | A L I | METER | 215272113 | EDMI | MK10E
141102352951 | PT.ANDALAN UTAMA PRIMA | METER | 212364980 | EDMI | MK6E
141002623793 | YYS VIHARA CINTA KASIH | METER | 217069406 | EDMI | MK10E
141301695189 | PT.PERTAMINA EEP | METER | 212363933 | EDMI | MK6N
142300103388 | MASJID AL-AMIR | METER | 37113794 | ACTARIS | SL7000
141300033526 | KANTOR SUBDIVRE III. | METER | 213312833 | EDMI | MK6N
142501056802 | PT.INDRALAYA AGRO LESTARI | METER | 201305006284 | WASION | imeter 310
141200849036 | KTR KOPERTIS WIL II | METER | 215390298 | EDMI | MK10E
141102283062 | PT. PLN P3B (FIRE HI | METER | 215390327 | EDMI | MK10E
141002576905 | MARIO CHRISIANTO | METER | 216328672 | EDMI | MK10E
141002496827 | RS PELABUHAN | METER | 215390792 | EDMI | MK10
141002081439 | SUTRISNO THADERA | METER | 201401006669 | WASION | imeter 318
141100047013 | R.DINAS BAPELKES | METER | 55038939 | ITRON | ACE6000
142300096468 | KTR DINAS KESEHATAN | METER | 213312873 | EDMI | MK6N
142000591196 | KANTOR DPPKAD | METER | 55038706 | ITRON | ACE6000
141301867013 | BANK SUMSEL SYARIAH PLAJU | METER | 215440932 | EDMI | MK10E
141201633122 | EKIK SALIM | METER | 212363893 | EDMI | MK6N
141000205945 | ABDULLAH NANING BBA | METER | 216328956 | EDMI | MK10E
141100915871 | LANNY MULIANA | METER | 215441164 | EDMI | MK10
141101088054 | MESJID AL AQOBAH 3 | METER | 216788903 | EDMI | MK10E
141000724778 | SUSANTO | METER | 215276642 | EDMI | MK10E
141203081566 | SUBSTATION LRT KM 2.7 | METER | 215390416 | EDMI | MK10E
142000014223 | RSU KAYU AGUNG G R | METER | 212058808 | EDMI | MK6N
141202664136 | PT.SINAR ARTHA CEMERLA 16 | METER | 215390532 | EDMI | MK10
141001503528 | YAYASAN XAVERIUS | METER | 215390689 | EDMI | MK10
142610045376 | RUANG LABOR | METER | 215265963 | EDMI | MK10
141302000723 | JSC VENUE BOWLING | METER | 215390353 | EDMI | MK10
141301333606 | OPI WATER FUN | METER | 201305006295 | WASION | imeter 310
141102325673 | PT TIRTA OSMOSIS S/ALFA 1 | METER | 215266031 | EDMI | MK10E
141301968374 | PT SRI TRANG LINGGA IND | METER | 215390295 | EDMI | MK10E
142300485806 | PDAM TIRTA RANDIK | METER | 201401006655 | WASION | imeter 318
142210056025 | PT. MUBA ELECTRIC PO | METER | 212365012 | EDMI | MK6N
141001634733 | AMAN SE/BENGKEL | METER | 215390330 | EDMI | MK10E
141202809927 | DIS DIK PORA | METER | 216580948 | EDMI | MK10E
141102864053 | POLTEK KES KEMENKES PLG | METER | 215265837 | EDMI | MK10E
142260035207 | PT. M E P 1 | METER | 215390546 | EDMI | MK10E
141002320511 | PT.TRIPUTRA HOTEL | METER | 216328312 | EDMI | MK10E
141301646024 | CV. TRIPILE | METER | 215266019 | EDMI | MK10E
141301050654 | HALIM SALIM | METER | 55039230 | ITRON | ACE6000
141000075267 | TAY BOEN HONG | METER | 215441277 | EDMI | MK10E
141000102577 | SOFYAN EFFENDY | METER | 216788683 | EDMI | MK10E
142501007087 | PT.SARANA PROTEINDO UTAMA | METER | 212365016 | EDMI | MK6N
141102313067 | PD PANGAN SEJAHTERA | METER | 215265877 | EDMI | MK10E
141202328128 | SIDIK PUJIONO | METER | 170101103250 | WASION | imeter 310
141202055503 | BENNY S | METER | 55039226 | ITRON | ACE6000
141301148963 | ZAINAL TANUMIHARJA | METER | 215390524 | EDMI | MK10
141301014013 | H ZAINAL ABIDIN | METER | 216328358 | EDMI | MK10E
141301167262 | PT BATU INDAH | METER | 212363914 | EDMI | MK6N
141000102092 | SCHOOL GEBOUW A/KERK | METER | 55038626 | ACTARIS | SL7000
141202484848 | ADIN SUDIRMAN | METER | 55038674 | ITRON | ACE6000
141000368346 | PERUM PELABUHAN II | METER | 55039146 | ITRON | ACE6000
141200260909 | DR ANSORI YASIN | METER | 201401002699 | WASION | imeter 310
141202781334 | YAYASAN SOSIAL PANSOS | METER | 215276542 | EDMI | MK10
141000195042 | WILSON SUTANTIO | METER | 212363930 | EDMI | MK6N
141301850033 | PDAM IKK PEMULUTAN OI | METER | 215390797 | EDMI | MK10
141301041727 | RUMAH SAKIT BARI | METER | 55038529 | ITRON | ACE6000
141202302295 | SOFYAN CHANDRAJAYA.B | METER | 201401004636 | WASION | imeter 318
141000836685 | HERMANTO | METER | 216328315 | EDMI | MK10E
141002659902 | GDG PAM OBVIT POLDA SS | METER | 201401006672 | WASION | imeter 318
141301853288 | BPKAD PROVINSI SUMSEL | METER | 215390539 | EDMI | MK10
142510376178 | SENTRAL TELPHON | METER | 215441300 | EDMI | MK10
141202167086 | GEDUNG AULA ASRAMA H | METER | 55039009 | ACTARIS | SL7000
141000058351 | MAYOR ASNAWI | METER | 213518196 | EDMI | MK10E
141100675214 | KPW PT PUSRI | METER | 215265925 | EDMI | MK10E
142320053808 | RUMAH SAKIT UMUM SUN | METER | 216580955 | EDMI | MK10
141002160046 | JOPIE RIDHUAN | METER | 213518201 | EDMI | MK10
141000372814 | NY ROSMA MANDIANGAN | METER | 55038523 | ITRON | ACE6000
141202295508 | POMPA AIR KOM.RAIDER 200 | METER | 216328911 | EDMI | MK10E
141002287858 | AMELIA | METER | 216328149 | EDMI | MK10E
141000362385 | KTR BAPPEDA TK II | METER | 213035220 | EDMI | MK6N
141102498544 | CHANDRA HAWIRYANTO | METER | 55038765 | ITRON | ACE6000
141000440607 | WILSON SUTANTIO | METER | 213312834 | EDMI | MK6N
142520000186 | XL-BTS-PLM-B4629A | METER | 212247840 | EDMI | MK10
141301006477 | PENERANGAN PUMPHOUSE | METER | 215266013 | EDMI | MK10E
141000306960 | PT PERSERO PEL IND | METER | 215390787 | EDMI | MK10E
141002295567 | HADIANTO CHANDRA | METER | 201401200365 | WASION | imeter 318
141001322310 | DEP PARSENIBUD | METER | 216353563 | EDMI | MK10E
142500718739 | KANTOR DINAS PEMDA O | METER | 201401005305 | WASION | imeter 310
141001214391 | MARTHA MAGDALENA | METER | 215276596 | EDMI | MK10
141000132559 | NV APOTIK KINOL | METER | 55038340 | ACTARIS | SL7000
142300069583 | BANK SUMSEL | METER | 37113795 | ACTARIS | SL7000
141002293149 | GDG UPTD KEMETROLOGIAN | METER | 212364995 | EDMI | MK6N
141001174341 | MAWIL HANSIP DATI.II | METER | 212363904 | EDMI | MK6N
142200342209 | PT GUTRHIEPECCONINA IND | METER | 216578757 | EDMI | MK10E
141202558821 | MARTIN | METER | 215390497 | EDMI | MK10E
142300224377 | KTR BAPEDA BANYUASIN | METER | 216353717 | EDMI | MK10E
141301309587 | XL-BTS-PLM-2271888 | METER | 212247991 | EDMI | MK10
141002345680 | PT.LATIVI.MK (TVONE) | METER | 55039218 | ITRON | ACE6000
141202390553 | PT.NUSANTARA MULTI KREASI | METER | 216579682 | EDMI | MK10E
141102546334 | TOWER BERSAMA | METER | 212247970 | EDMI | MK10
141001160029 | YYS. XAVARIUS | METER | 215441716 | EDMI | MK10E
141000039552 | KELLY CAHYA | METER | 216329065 | EDMI | MK10E
141301163986 | PENG PADI MATAHARI | METER | 201401002694 | WASION | imeter 310
141002088157 | DODI JUNIANTO | METER | 55038642 | ITRON | ACE6000
141100009318 | BTS.TELKOMSEL | METER | 216353386 | EDMI | MK10E
141000168960 | YYSPEND TRIDINATI | METER | 55080543 | ITRON | ACE6000
141200494218 | PT INDOFOOD SUKSES M | METER | 215390279 | EDMI | MK10E
141000389187 | O SUWANDI | METER | 55039021 | ACTARIS | SL7000
141001315800 | YYS PENDIDIKAN NAS | METER | 212363960 | EDMI | MK6E
141002110743 | PDAM TIRTA MUSI | METER | 215390724 | EDMI | MK10
142210060764 | PDAM ULAK PACEH | METER | 201401005094 | WASION | imeter 318
141000210569 | MASAYU MAIMUNAH | METER | 216328977 | EDMI | MK10E
141001019689 | EDDY SULAIMAN | METER | 216788620 | EDMI | MK10E
141002145232 | BPJS KESEHATAN | METER | 215390682 | EDMI | MK10
141202702582 | UMAR HUSIN (2) | METER | 170101103364 | WASION | imeter 310
141301311080 | TEDDY | METER | 43035789 | ACTARIS | SL7000
141202545124 | PERTAMINA GAS | METER | 55038746 | ITRON | ACE6000
141202731928 | PT INDOFOOD CBP | METER | 201305006343 | WASION | imeter 310
141202101527 | GUNAWAN P HUTAHURUK | METER | 55080563 | ITRON | ACE6000
141000764379 | POLIKLINIK WITEL III | METER | 216788805 | EDMI | MK10E
142500292946 | PT VISTA AGUNG KEN 1 | METER | 215390670 | EDMI | MK10E
141002390476 | YYS MULTI DATA PALEMBANG | METER | 215390530 | EDMI | MK10
141202455644 | PT.CENDANA PUTERA LESTARI | METER | 55038361 | ITRON | ACE6000
141002422323 | SMKN 2 PALEMBANG | METER | 201401002690 | WASION | imeter 318
141102315411 | XL-BTS-PLM-2271866A | METER | 212247996 | EDMI | MK10
142401608748 | PDAM TIRTA BETUAH | METER | 215390645 | EDMI | MK10E
142200114659 | KANTOR KOMISI DPRD M | METER | 215390292 | EDMI | MK10E
141002129182 | DINAS KEHUTANAN TK.1 | METER | 215276667 | EDMI | MK10E
142501097382 | PT.PELANGI MAS KHATULISTI | METER | 215390703 | EDMI | MK10E
142331950019 | MELANIA/PABRIK KARET | METER | 37113744 | ACTARIS | SL7000
141202475817 | GEDUNG SERBAGUNA TNI AU | METER | 216580912 | EDMI | MK10E
141001323427 | BANK INTER INDONESIA | METER | 216328821 | EDMI | MK10E
141301972113 | PONPES TAHFIZ NURUL QURAN | METER | 216788830 | EDMI | MK10E
141002481238 | PT.JIMMULYA | METER | 212363958 | EDMI | MK6E
141202695566 | DJONO ( A ) | METER | 201401200364 | WASION | imeter 318
141002310760 | HARIAN BERITA PAGI | METER | 216580879 | EDMI | MK10E
141301330198 | BERLIAN | METER | 215440831 | EDMI | MK10E
141002266162 | RS.ISLAM ST KHODIJAH | METER | 215265947 | EDMI | MK10
141202243180 | RUSUNAWA KOTA PLG | METER | 215440956 | EDMI | MK10E
142200175846 | PT MEP (T MANDUNG) | METER | 215390372 | EDMI | MK10
141200956644 | PT TUNAS BARU LAMPUNG CAB | METER | 215390343 | EDMI | MK10E
141102763788 | PT. SARANA KENCANA MULYA | METER | 201401004668 | WASION | imeter 318
141300774167 | YYS BINA DARMA | METER | 55038521 | ITRON | ACE6000
142200090874 | KOLAM RENANG MUBA | METER | 212363890 | EDMI | MK6N
141300540788 | RSU MUHAMMADIYAH | METER | 215266041 | EDMI | MK10E
141300611716 | PT SEMEN BATU RAJA | METER | 215390528 | EDMI | MK10
141302000191 | PT ARDAYA CIPTA KARSA | METER | 215440888 | EDMI | MK10E
142200023085 | KANTOR DINAS P DAN K | METER | 215265987 | EDMI | MK10
141202507753 | GASINDO ALAM SUKSES | METER | 215265964 | EDMI | MK10E
141000992492 | KOLREN LUMBANTIRTA | METER | 55039044 | ACTARIS | SL7000
141102973958 | MUSHOLLAH SMAN.6 | METER | 216353435 | EDMI | MK10E
141302035867 | SUBSTATION LRT JAKABARING | METER | 215266018 | EDMI | MK10E
141300967670 | YYS BINA DARMA | METER | 215390662 | EDMI | MK10E
141000064433 | BUDIWATI TJAHJANA | METER | 215441378 | EDMI | MK10E
141102185728 | MERRY KRISNA | METER | 55038713 | ITRON | ACE6000
141001927603 | DINAS PENDAPATAN TKI | METER | 216328442 | EDMI | MK10
141000315497 | SUWARDI KASIM | METER | 216353665 | EDMI | MK10E
141101804158 | INSIGIT /U KRUPUK | METER | 201401004666 | WASION | imeter 318
141202752106 | YUSTINA | METER | 201401006728 | WASION | imeter 318
142300096553 | PENDAPATAN DAERAH | METER | 216328945 | EDMI | MK10E
141001246742 | HIMAWAN SUWARDI | METER | 216581011 | EDMI | MK10E
141000158134 | SEKOLAH XAVARIUS | METER | 216789497 | EDMI | MK10E
141000330804 | RUMKIT SITI HADIJAH | METER | 215390409 | EDMI | MK10E
142600508510 | KOPERASI ENERGI OKU TIMUR | METER | 201305006275 | WASION | imeter 310
141001200640 | DINAS PEMUDA | METER | 216353492 | EDMI | MK10
141001256208 | BPJS KESEHATAN | METER | 55038767 | ITRON | ACE6000
141101809360 | PT.WANAPOTENSI GUNA | METER | 216353388 | EDMI | MK10E
141102137055 | PT PENDAWA-MAKRO | METER | 215390619 | EDMI | MK10E
141301761003 | PT HARAPAN JAYA | METER | 213313728 | EDMI | MK6N
141000838191 | KANTOR MAPOLDA | METER | 43029738 | ITRON | ACE6000
141002266659 | PT.GLOBAL MULTIPACK | METER | 216580884 | EDMI | MK10E
141000168363 | CANDRA WIJAYA | METER | 216353750 | EDMI | MK10E
141000272749 | KOL DJARAB | METER | 215441271 | EDMI | MK10E
141000433447 | USMAN KOMARUDIN | METER | 55039003 | ACTARIS | SL7000
141301337009 | XL-BTS-PLB.4608 | METER | 212247863 | EDMI | MK10
141102325362 | PD JAYA | METER | 55038647 | ITRON | ACE6000
141000221815 | RUM DINAS WK/KDH | METER | 216353319 | EDMI | MK10E
141002166683 | YAYASAN TEHNIK KIMIA | METER | 201401200382 | WASION | imeter 318
141002121500 | BTS. TELKOMSEL | METER | 216353331 | EDMI | MK10E
141102374684 | FERRYANTO, TA | METER | 215390520 | EDMI | MK10
141001001398 | WISMA POLDA/POLDA | METER | 201401005423 | WASION | imeter 310
141301097072 | P.KECAP PUTRI CANTIK | METER | 215276628 | EDMI | MK10E
141002224969 | RAJAWALI GRAND BALLROOM | METER | 213035244 | EDMI | MK6N
142401404000 | PT.BANYUASIN NUSANTARA S | METER | 212364979 | EDMI | MK6N
141202179727 | BUDI UTOMO KEMALA | METER | 55080570 | ITRON | ACE6000
141002239944 | DPU POMPA BANJIR | METER | 37113741 | ACTARIS | SL7000
141002159305 | HENDRI | METER | 55038493 | ACTARIS | SL7000
141100443133 | ABUBAKAR | METER | 216328528 | EDMI | MK10E
141300778930 | A S A N | METER | 215390375 | EDMI | MK10
142200091210 | SIRKUIT SKAY LAND | METER | 212363964 | EDMI | MK6N
141002187421 | HADI LUKITO | METER | 55039038 | ACTARIS | SL7000
141202756785 | PT TANJUNG ANOM PALEMBANG | METER | 201401006722 | WASION | imeter 318
141002340369 | TRIMEDIA | METER | 215441779 | EDMI | MK10
142300099471 | KANTOR SAM SAT | METER | 170101103109 | WASION | imeter 310
142000852170 | PDAM TIRTA AGUNG | METER | 215265920 | EDMI | MK10E
141301611889 | FHOTO RAJA STUDIO | METER | 216328394 | EDMI | MK10E
141002543416 | PT BANK PANIN,TBK | METER | 215276693 | EDMI | MK10E
142320061840 | PT.JAMBUKA | METER | 213312844 | EDMI | MK6N
141301294930 | HENDY | METER | 55038527 | ITRON | ACE6000
141002169617 | PT.BAYUJAYA LESTARI | METER | 55038667 | ACTARIS | SL7000
141300959932 | SPK MUHAMMADIYAH | METER | 216353499 | EDMI | MK10E
141000974369 | YP MAHASISWA SMB II | METER | 215441312 | EDMI | MK10E
141301840473 | SUKARTA | METER | 215265834 | EDMI | MK10
141002436504 | GERJA BETHEL INJIL | METER | 201401004659 | WASION | imeter 318
141202412389 | HERY SUSANTO.O | METER | 201209004522 | WASION | imeter 310
141002515369 | ASMAN 5 | METER | 201401200413 | WASION | imeter 318
141212213680 | SUTANTO | METER | 43034217 | ITRON | ACE6000
142000504178 | TAMAN SEGITIGA EMAS | METER | 215441141 | EDMI | MK10E
142000648900 | DINASTY II | METER | 215390230 | EDMI | MK10E
142300134082 | ROLIANSYAH BASMAN | METER | 201401005439 | WASION | imeter 318
141002288685 | BANK COMMONWEALTH | METER | 201301002359 | WASION | imeter 310
141000203564 | RUMAH SAKIT UMUM PUS | METER | 215265888 | EDMI | MK10E
142500717938 | XL-BTS-PLM-BD681C | METER | 216328470 | EDMI | MK10E
141300840960 | KOKO GUNAWAN THAMRIN | METER | 201302008876 | WASION | imeter 310
141201536280 | HENDRI S.A | METER | 170101102758 | WASION | imeter 310
141202005505 | OH KIONG SAN | METER | 216328232 | EDMI | MK10E
141002657248 | PIZZA HUT SUDRIMAN 2 | METER | 216580967 | EDMI | MK10
141002130842 | MUSHOLLAH SLTP NEG.1 | METER | 201301012776 | WASION | imeter 318
141202294011 | PT.ROLIMEX KIMIA NUSAMAS | METER | 55038504 | ITRON | ACE6000
141002140155 | TRANSMITER TV | METER | 55038371 | ACTARIS | SL7000
141201050050 | JOHANSYAH/MIHUN | METER | 201301002012 | WASION | imeter 310
141000076154 | MESS PATI KODAM II | METER | 216328544 | EDMI | MK10
141201347092 | LAMPU JALAN POLYGON | METER | 170101103249 | WASION | imeter 310
141301866808 | EDDY | METER | 215265829 | EDMI | MK10
141301621120 | FREDY WJAYA | METER | 215441142 | EDMI | MK10E
141000402176 | HOTEL SANJAYA | METER | 215265951 | EDMI | MK10E
141002038453 | DINAS PU PENGAIRAN | METER | 215441754 | EDMI | MK10
141301693590 | LEMAN MARZUKI | METER | 55038784 | ITRON | ACE6000
141202294003 | CV.TRI SAKTI UTAMA | METER | 201304004975 | WASION | imeter 310
141301430672 | VENUE WISMA ATLET GDG.I | METER | 215390482 | EDMI | MK10E
142200018931 | DPRD TK II | METER | 201401005355 | WASION | imeter 318
141002574408 | YAYASAN CAHAYA MAITREYA | METER | 215265904 | EDMI | MK10E
141101011104 | STIS P CHANDRA DIN | METER | 216328522 | EDMI | MK10E
141201052636 | KTR KEHUTANAN TK I | METER | 216328912 | EDMI | MK10E
141202255163 | RUMDIN BPKAD PROV SUMSEL | METER | 216328873 | EDMI | MK10
141202735702 | DICKY POERWADI | METER | 215390674 | EDMI | MK10E
141202194653 | BANK SUMSEL BABEL KCP KM. | METER | 216353486 | EDMI | MK10E
141000275473 | NAWAWI TJIKNANG | METER | 216328402 | EDMI | MK10E
142200348684 | COMMAND CENTRE MUBA | METER | 180101103026 | WASION | imeter 310
141200408875 | DR A HAMID RASYID | METER | 216311471 | EDMI | MK10E
141002265276 | HUSNI THAMRIN | METER | 180101107735 | WASION | imeter 310
141002666435 | GEDUNG ARSIP PLN UIP | METER | 201401200300 | WASION | imeter 318
141101583986 | ERMAN | METER | 215390282 | EDMI | MK10E
141000186664 | PLN PIKITRING | METER | 215441757 | EDMI | MK10E
141002320170 | UNDERGROUND MALL | METER | 215390608 | EDMI | MK10E
141301173994 | KARTOR CAMAT KTP | METER | 215441038 | EDMI | MK10E
141000968786 | GEREJA HKBP | METER | 216580927 | EDMI | MK10E
142310102910 | XL-BTS-PLM-B4126B | METER | 215276573 | EDMI | MK10
141102809043 | SCJ PROVINSI INDONESIA | METER | 215265894 | EDMI | MK10
141000718436 | PT P.N PUTRA SAMUDRA | METER | 216788641 | EDMI | MK10E
141000264979 | SMA NEGERI V | METER | 213035234 | EDMI | MK6N
141301929737 | PT VARIA USAHA BETON | METER | 216580974 | EDMI | MK10E
141301902766 | PT JAYA AGRO | METER | 215390796 | EDMI | MK10
141300530728 | KIOS TERAPUNG PERTAM | METER | 216329004 | EDMI | MK10
141300722594 | KTR EXPLOTASI PJKA. | METER | 215390630 | EDMI | MK10E
142401568607 | PDAM TIRTA BERTUAH | METER | 215390615 | EDMI | MK10E
141102353874 | RUMAH SAKIT KHUSUS MATA | METER | 215390356 | EDMI | MK10E
141301283258 | ASAN MATJIK | METER | 55038977 | ITRON | ACE6000
141202795859 | PT MALINDO FEEDMILL.TBK | METER | 215390805 | EDMI | MK10
141202547393 | HANDOKOWIE | METER | 55038514 | ITRON | ACE6000
142500313247 | SMT PERTANIAN | METER | 215441649 | EDMI | MK10E
141001497185 | YPN TRIDINANTI | METER | 216581779 | EDMI | MK10E
141001560172 | CABDIN PERTAMBANGAN | METER | 216329069 | EDMI | MK10E
141000112656 | NYONYA HALIMA LIE | METER | 215276576 | EDMI | MK10E
141000114720 | YYS PDDK ST AGATHA | METER | 216328931 | EDMI | MK10E
142500001454 | PT VISTA AGUNG K III | METER | 215390401 | EDMI | MK10E
141301190431 | ONG LIAN SOEN | METER | 51004066 | ACTARIS | SL7000
141103112507 | STASIUN LRT RSUD | METER | 217069559 | EDMI | MK10E
141002213994 | YAYASAN VAJRA BHUMI | METER | 216328954 | EDMI | MK10E
141000067996 | BALAI PRAJURIT | METER | 216328448 | EDMI | MK10
141001711885 | IPMG PT P N VII | METER | 55039043 | ACTARIS | SL7000
141000705760 | FAK TEKNIK MESIN LAB | METER | 55038961 | ACTARIS | SL7000
141000141644 | GEREJA KATHOLIK | METER | 213035222 | EDMI | MK6N
141000835845 | SUWANDI KASIM | METER | 216328952 | EDMI | MK10E
142500000263 | XL-BTS-PLM-B4666A | METER | 216328518 | EDMI | MK10E
141301832810 | BALAI BESAR POM PALEMBANG | METER | 201401006656 | WASION | imeter 318
141301213053 | RUMDIN IMIGRASI D | METER | 215441150 | EDMI | MK10E
141001370488 | IR EDDY SANTANA | METER | 217069410 | EDMI | MK10E
141202603545 | SITI MIRZA | METER | 213312866 | EDMI | MK6N
142000773467 | PDAM WAY KOMERING | METER | 215390476 | EDMI | MK10
141102253525 | PT PLN (PERSERO) P3B | METER | 215390601 | EDMI | MK10
141002129292 | PT.PRIMATAMA | METER | 201401200369 | WASION | imeter 318
141002484674 | BANK MANDIRI | METER | 201302009286 | WASION | imeter 318
142500932524 | AL.ITTIFAQIAH (ZAM) | METER | 215441642 | EDMI | MK10E
141202490528 | PT. OASIS WOTER INTERNAS | METER | 216579685 | EDMI | MK10E
141002257331 | POMPA BANJIR | METER | 43029873 | ITRON | ACE6000
141101387974 | PT PONDOK GADING MAS | METER | 55038974 | ACTARIS | SL7000
141000265728 | SMA.NEGRI 10 | METER | 212363950 | EDMI | MK6N
141000216061 | TELEVISI R I | METER | 215390784 | EDMI | MK10E
141002552064 | HUSIN SUNARJO | METER | 215390653 | EDMI | MK10
142000000036 | B R I | METER | 55039225 | ITRON | ACE6000
142000782784 | EKO HARTONO | METER | 215441355 | EDMI | MK10E
141301968054 | RUSUNAWA TB5 | METER | 217069397 | EDMI | MK10E
141101296624 | PROYEK PEN AIR BERSI | METER | 212364983 | EDMI | MK6N
142300567842 | BOOSTER PDAM SIDANG MAS | METER | 216311478 | EDMI | MK10E
141301041490 | KANTOR KPU PROV SUMSEL | METER | 215265967 | EDMI | MK10E
141002168622 | PT BAYU JAYA LESTARI | METER | 215390808 | EDMI | MK10
141301101963 | DIRJEN PAJAK | METER | 212363931 | EDMI | MK6N
141100059012 | HERMAN TJAHJA.TJOA | METER | 216581013 | EDMI | MK10E
142000085048 | P D A M | METER | 215441148 | EDMI | MK10E
141000075800 | PT ALIR MANJAYA | METER | 212364988 | EDMI | MK6E
141102261711 | YACOBUS HENDRA KURNI | METER | 216789049 | EDMI | MK10E
142200262353 | PDAM SIDOREJO | METER | 201401005293 | WASION | imeter 318
141002102279 | TONI | METER | 215441275 | EDMI | MK10E
141301193613 | CULTURAL CENTER | METER | 51003906 | ACTARIS | SL7000
141301068921 | PAM OGAN PERMATA IND | METER | 212363885 | EDMI | MK6N
141000134109 | A ROZAK HAMID | METER | 215276511 | EDMI | MK10
141302019715 | SMK YP GAMA PALEMBANG | METER | 216328612 | EDMI | MK10E
141102899539 | ROMI EFFENDI | METER | 215441840 | EDMI | MK10E
142300108160 | RSUD KABUPATEN BANYU | METER | 215390400 | EDMI | MK10
141000389233 | PRANADI.SE | METER | 215441480 | EDMI | MK10E
142300259869 | SPBU BABAT BANYUASIN | METER | 216580892 | EDMI | MK10E
141000430029 | YPN TRIDINANTI | METER | 216580997 | EDMI | MK10E
141301311455 | BANK SUMSEL BABEL | METER | 215265973 | EDMI | MK10E
141001953215 | PT PELABUH INDONESIA | METER | 212365020 | EDMI | MK6N
142000762512 | KANTOR GEDUNG PKK | METER | 215441846 | EDMI | MK10
141300525490 | PT.BARAMULTI SUGI SENTOSA | METER | 215390604 | EDMI | MK10E
141202661196 | PT. LINTANG BENOA | METER | 215265962 | EDMI | MK10E
141002206741 | DENNY LIM | METER | 216328967 | EDMI | MK10E
141000219779 | LAB KES DAERAH P SS | METER | 201401002682 | WASION | imeter 318
141301157168 | TEDDY HALIM | METER | 216329001 | EDMI | MK10
141100885488 | BANK TABUNGAN NEGARA | METER | 55038631 | ACTARIS | SL7000
142000085158 | ASRAMA SMU UNGGULAN | METER | 55038540 | ITRON | ACE6000
141102625166 | JULIANA TJANDRA (6) | METER | 216329043 | EDMI | MK10E
141301228509 | PERUSAHAAN DAERAH AI | METER | 215390272 | EDMI | MK10E
141102899172 | SUWARDI | METER | 215265824 | EDMI | MK10
141102139172 | PT PANDAWALIMA HB | METER | 201209008087 | WASION | imeter 310
141002201538 | XL-BTS-PLM-BD623A | METER | 212247850 | EDMI | MK10
141200037372 | HJ.NURHANAH R/PT EPI | METER | 213312872 | EDMI | MK6N
141102844757 | GRAHA BUNGONG JEUMPA | METER | 216328271 | EDMI | MK10E
141301826949 | HUTAMA KARYA | METER | 215441143 | EDMI | MK10E
141000744702 | GUNAWAN INUH | METER | 217069402 | EDMI | MK10E
141001268797 | YAYASAN YK MADIRA | METER | 215276643 | EDMI | MK10
141000201424 | H BUSNAN S/BANK PASI | METER | 55038335 | ACTARIS | SL7000
141000195125 | DEDY SETIASIN. JAP | METER | 215441280 | EDMI | MK10E
141301083070 | A.HADI WARSITO | METER | 212248008 | EDMI | MK10
141301360146 | XL BTS PLM 227B761 | METER | 212247998 | EDMI | MK10
142200065318 | KANTOR BIPP | METER | 215441359 | EDMI | MK10
141000284100 | KAN DIS NAVIGASI | METER | 216328314 | EDMI | MK10E
141001375176 | PT RAJAWALI CITRA TE | METER | 215265958 | EDMI | MK10E
141002404793 | CHAIKAL ZAMAN S,IP., M,SI | METER | 215441698 | EDMI | MK10E
141200399402 | PT INTERBIS SEJAH. | METER | 215390278 | EDMI | MK10E
141201216071 | MASJID BAITURRAHMAN | METER | 215390404 | EDMI | MK10E
141000104567 | KTR SAMUDRA IND. | METER | 215276707 | EDMI | MK10E
141002103931 | KH.AZIZ HAMID | METER | 201303007237 | WASION | imeter 310
142500268268 | PT VISTA AGUNG KEN 2 | METER | 215390557 | EDMI | MK10E
141102284530 | DJONO | METER | 216580958 | EDMI | MK10
141101034668 | SINGA IRON | METER | 215390571 | EDMI | MK10E
141002653940 | STASIUN LRT DISHUB | METER | 216581000 | EDMI | MK10E
141000219010 | LINAWATY F CHICKEN | METER | 216353497 | EDMI | MK10E
141102138686 | YKP BANK SUMSEL | METER | 216328812 | EDMI | MK10E
141200328154 | LETTU DR IBNU ZARROH | METER | 170101102911 | WASION | imeter 310
141301430656 | VENUE WISMA ATLET GDG.3 | METER | 215390486 | EDMI | MK10E
141100687263 | DJAKFAR | METER | 201303008424 | WASION | imeter 310
141202478793 | EX CAFE BILLION ON STAR | METER | 55039104 | ITRON | ACE6000
141102569482 | BOSTER PDAM | METER | 55038655 | ITRON | ACE6000
141202348287 | HJ. MARIAMAH F | METER | 215441331 | EDMI | MK10E
141002222662 | TEDDY KURNIAWAN B | METER | 216328407 | EDMI | MK10E
141200252682 | GUBERNURAN | METER | 212363886 | EDMI | MK6N
141301587750 | KOK KIONG. A | METER | 170101102977 | WASION | imeter 310
141000260567 | NY SURYANI CHANDRA | METER | 216789137 | EDMI | MK10E
141002152387 | PALEMBANG INDAH MOOL | METER | 216580950 | EDMI | MK10E
141001387063 | CV CAHAYA LOGAM | METER | 213035235 | EDMI | MK6N
141202635418 | HALIAN MALIKI | METER | 212363889 | EDMI | MK6N
141100887659 | PT CAHAYA MURNI SRIWINDO | METER | 215390284 | EDMI | MK10E
141000135586 | KOKO GUNAWAN THAMRIN | METER | 215276390 | EDMI | MK10E
141001146264 | PT TESPEN CAB UTAMA | METER | 55039061 | ACTARIS | SL7000
141002620912 | CITRA SRIWIJAYA ADV | METER | 216788567 | EDMI | MK10E
141202496356 | PT TRIMITRA BOGA SELARAS | METER | 215390555 | EDMI | MK10E
141100274264 | NANING | METER | 215441001 | EDMI | MK10E
141000930829 | HERMAN | METER | 215440905 | EDMI | MK10E
141300790036 | G.SEKETARIS UMP | METER | 215390464 | EDMI | MK10
141302034625 | RUSUNAMI JAKABARING | METER | 215390554 | EDMI | MK10E
141001482523 | EFFENDI | METER | 216328445 | EDMI | MK10
141300827817 | PERTAMINA UPPDN II | METER | 215390675 | EDMI | MK10E
141202146258 | PDAM TIRTA MUSI | METER | 215266015 | EDMI | MK10E
141202739273 | SEN KONG | METER | 170101103346 | WASION | imeter 310
142000625763 | GOR OKI | METER | 215390551 | EDMI | MK10E
141002197647 | BANK NIAGA | METER | 215276719 | EDMI | MK10
141202239132 | PT MUSI SARANA ENERG | METER | 55038711 | ITRON | ACE6000
141000154884 | ONG SAN | METER | 215440910 | EDMI | MK10E
142000605694 | HCPT BTS 062047 | METER | 212247829 | EDMI | MK10
141000790801 | PENGADILAN TINGGI | METER | 215441273 | EDMI | MK10E
141100929419 | MESJID YDPK PUSRI | METER | 215441839 | EDMI | MK10E
141000190048 | PROGRAM PASCASARJANA | METER | 201401005237 | WASION | imeter 318
142501088696 | DEDI AGUNG NUGROHO | METER | 215441205 | EDMI | MK10E
141202255065 | XL-BTS-PLM-BD620B | METER | 212247910 | EDMI | MK10
141301697438 | KEJAKSAAN TINGGI SUMSEL | METER | 212365036 | EDMI | MK6N
141102203971 | XL-BTS-PLM-B4176B | METER | 216328521 | EDMI | MK10E
141203043789 | HENDRI | METER | 180101107734 | WASION | imeter 310
141200934189 | PT DWIPA KONEKTRA | METER | 55038758 | ITRON | ACE6000
141000065564 | RUMAH PANGDAM II SWJ | METER | 55039068 | ACTARIS | SL7000
141000458731 | SMA XAVIRIUS III | METER | 215265953 | EDMI | MK10E
141002307689 | PT PRATAMA CIPTA DIGITAL | METER | 201401006720 | WASION | imeter 310
141202242998 | EDY HARTANTO | METER | 55038657 | ITRON | ACE6000
141002650950 | SUKENDRO | METER | 216328775 | EDMI | MK10E
142501010022 | PDAM SUNGAI RAMBUTAN | METER | 216353775 | EDMI | MK10E
142500241221 | PT TELKOM KANDATEL | METER | 215265876 | EDMI | MK10E
142200153772 | PDAM TIRTA RANDIK | METER | 215265878 | EDMI | MK10E
142000487919 | XL-BTS-PLM-BD602A | METER | 201301001959 | WASION | imeter 310
141301178958 | PENGGI PADI JAYA S | METER | 201305006310 | WASION | imeter 310
141202239184 | SRIWIJAYA CRISIS CEN | METER | 215390321 | EDMI | MK10E
142300259288 | YULIANA | METER | 216789034 | EDMI | MK10E
141002424550 | PT THAMRIN BROTHERS | METER | 201401004662 | WASION | imeter 318
141001074209 | YAYASAN XAVERIUS 3 | METER | 55038508 | ITRON | ACE6000
141002054846 | PT MILENIUM CDM | METER | 55038948 | ACTARIS | SL7000
141202851421 | AZHAR ATEH | METER | 217069481 | EDMI | MK10
141002169715 | SOFIAN GUNAWAN | METER | 215441389 | EDMI | MK10E
142200087764 | KANTOR BP3M | METER | 180101103081 | WASION | imeter 310
141002113881 | HERMANTO HIDAYAT | METER | 215441315 | EDMI | MK10E
141202700347 | KUSNADI | METER | 213313648 | EDMI | MK6N
141201638759 | PT KEMALA MOBIL PKS | METER | 215276646 | EDMI | MK10E
141300852665 | BENGKEL MEKANIK PLTU | METER | 201401002683 | WASION | imeter 310
141001074527 | S.M.K.K.NEGERI | METER | 216580873 | EDMI | MK10E
141000020084 | PT SEBANGUN BUMI AND | METER | 215276704 | EDMI | MK10
141002156981 | DINAS PDDK NASIONAL | METER | 215265892 | EDMI | MK10
141002646677 | ERIK STEFANO | METER | 216788871 | EDMI | MK10E
141001697642 | INDOSIAR VISUAL MDR | METER | 55038377 | ACTARIS | SL7000
141002084317 | PT.PATISINDO SAWIT | METER | 215265981 | EDMI | MK10
141102275448 | ALWI G/ YYS INDAH MU | METER | 201401004653 | WASION | imeter 318
141301336127 | IKK JEJAWI/TIRTA AGUNG | METER | 170101102910 | WASION | imeter 310
141000185450 | H.M DJAILANI B.A.E | METER | 201401004631 | WASION | imeter 318
141002347382 | YYS AZ ZAHRAH | METER | 215276621 | EDMI | MK10E
141202429056 | PT.TIRTA SUKSES PERKSA UN | METER | 215390706 | EDMI | MK10
141202258396 | H. SOFYAN SITEPU | METER | 215390550 | EDMI | MK10E
142501020756 | PDAM PEMDA TG.SETEKO | METER | 212461612 | EDMI | MK10
141002491166 | RAJAWALI TELEVISI | METER | 212363916 | EDMI | MK6N
141202396191 | PT.BANK CENTRA ASIA.TBK | METER | 215390499 | EDMI | MK10E
142310091058 | XL-BTS-PLM-B4639A | METER | 216328184 | EDMI | MK10E
141002166392 | PT.GOLDEN GEMIRI | METER | 55039064 | ACTARIS | SL7000
141001647490 | SOEFIAN DJUNEIDI | METER | 215441255 | EDMI | MK10E
141000138865 | DPU TK I SS/KANWIL | METER | 55038945 | ACTARIS | SL7000
141301867997 | SUKARWI | METER | 201401200506 | WASION | imeter 318
141201707844 | USMAN /KANDANG AYAM | METER | 216328173 | EDMI | MK10
141002173931 | DEVI ARIANI EFFENDY | METER | 216580881 | EDMI | MK10E
141002134337 | GEDUNG SEMINAR UNSRI | METER | 215276524 | EDMI | MK10E
141000065648 | DR H F NURAINI KURDI | METER | 217069403 | EDMI | MK10E
141202774842 | PT. TATA LOGAM LESTARI | METER | 216581678 | EDMI | MK10E
141000243665 | PT ASS JASAINDONESIA | METER | 201303007209 | WASION | imeter 310
141202901615 | MARIDAH | METER | 216789419 | EDMI | MK10E
141101066283 | PT LESTARI MAGRIS | METER | 215390281 | EDMI | MK10E
142300309671 | BOOSTER KM. 54 | METER | 55038715 | ITRON | ACE6000
141102314303 | SUYATNO | METER | 215266020 | EDMI | MK10E
141002287236 | PT.TELKOMSEL | METER | 201401002695 | WASION | imeter 310
142200073528 | PD HOTEL RANGGONANG | METER | 201401002673 | WASION | imeter 310
141000725496 | PT ULIMA BASELIO | METER | 215390794 | EDMI | MK10
141002472194 | JOHAN WINARTA | METER | 201401004628 | WASION | imeter 318
141000240787 | SMEA NEGERI II PLG | METER | 201401006653 | WASION | imeter 318
141000127741 | INTERNATIONAL THEATE | METER | 55039077 | ACTARIS | SL7000
142200193703 | LUCIANTY | METER | 213312841 | EDMI | MK6E
141002322819 | HANDOKO LUKITO | METER | 55038955 | ACTARIS | SL7000
142200229777 | LED DISKOMINFO KTR PEMDA | METER | 180101103083 | WASION | imeter 310
142300148932 | PTPN VII UNIT USAHA | METER | 215390406 | EDMI | MK10E
142200262000 | PDAM KERTAJAYA | METER | 215390374 | EDMI | MK10
141102314587 | HCPT_060927 | METER | 212247889 | EDMI | MK10
142500085054 | STATION R.R.I | METER | 216580857 | EDMI | MK10E
141102382982 | HELMI JAYA | METER | 201301001912 | WASION | imeter 310
141002670310 | SUBSTATION LRT AMPERA | METER | 215390413 | EDMI | MK10E
141002168466 | PT.BAYUJAYA LESTARI | METER | 215441717 | EDMI | MK10E
141002193179 | KMS.HM.SOLEH | METER | 215390371 | EDMI | MK10
142500339039 | BOSTER SERDANG | METER | 213035529 | EDMI | MK6N
141000131589 | HOLILAH | METER | 215441007 | EDMI | MK10E
141301693893 | SMA N 4 PLAJU | METER | 170101102982 | WASION | imeter 310
141200371072 | COMP LEMBAGA PEMASYA | METER | 215265908 | EDMI | MK10
141002217271 | LAB FK GIGI UNSRI | METER | 212363935 | EDMI | MK6N
141002253905 | GDG PERPUS.DAERAH | METER | 215276525 | EDMI | MK10E
141000033589 | OEY DJOE FAT | METER | 215441696 | EDMI | MK10E
141002263040 | XL-BTS-PLM-BDF34 | METER | 215272105 | EDMI | MK10E
141301845219 | KANTOR PT SUN SAWIT | METER | 215441549 | EDMI | MK10E
141200009586 | GEREJA PANTEKOSTA | METER | 216353703 | EDMI | MK10E
141202450094 | SUBAGIO | METER | 201304003299 | WASION | imeter 310
141302038305 | PT RAJA MUSI PERKASA | METER | 215390665 | EDMI | MK10E
141101763624 | TELKOMSEL | METER | 216328527 | EDMI | MK10E
141002131168 | UNIVEESITAS SRIWIJAY | METER | 55038649 | ITRON | ACE6000
141100026386 | WELLY SUMA,TJIA | METER | 216580923 | EDMI | MK10E
141201151198 | MESJID DARULMUTTAQIN | METER | 216328849 | EDMI | MK10E
141002106359 | UPTD KOTA PALEMBANG I | METER | 216789504 | EDMI | MK10E
141301971194 | MASJID KIAI MUARA OGAN | METER | 217069395 | EDMI | MK10E
141200012987 | MEDY EVANRY | METER | 170101103366 | WASION | imeter 310
141000465336 | MAKODAK VI BLOK C | METER | 213036325 | EDMI | MK6N
141000135669 | PELY PUTRA SAMUDRA | METER | 216328311 | EDMI | MK10E
141000204597 | JOHANNES THAMRIN | METER | 201303007169 | WASION | imeter 310
142401553805 | PT BINTANG AGUNG PERSADA | METER | 215390705 | EDMI | MK10E
141002230093 | HERMAN HALIM | METER | 215441318 | EDMI | MK10E
141000112560 | KEP DAERAH POS&GIRO | METER | 216328247 | EDMI | MK10E
142200147184 | PT. MEP | METER | 201305006327 | WASION | imeter 318
142300304448 | PT WAHANA LESTARI M I | METER | 55038513 | ITRON | ACE6000
141102375359 | HOTEL ALAM SUTRA | METER | 215265901 | EDMI | MK10E
141002246599 | AGUS HARIANTO | METER | 216580954 | EDMI | MK10
141301438195 | LAPANGAN TEMBAK | METER | 215390481 | EDMI | MK10E
142200207377 | PDAM KEMANG | METER | 215441294 | EDMI | MK10
141000381104 | EFFENDI | METER | 215276526 | EDMI | MK10E
141102142670 | RINI FITRIWATI | METER | 201301002008 | WASION | imeter 310
141101952215 | PT ANUGRAH PHARMINDO | METER | 213312875 | EDMI | MK6N
141102586625 | EDWIN SUSANTO | METER | 216353450 | EDMI | MK10E
141100251321 | PT TRAKINDO UTAMA | METER | 201305006279 | WASION | imeter 310
141102363808 | DJONO 2 | METER | 55038730 | ITRON | ACE6000
141001151155 | RS HERMINA PALEMBANG | METER | 201401004630 | WASION | imeter 318
141001672109 | PASAR 16 ILIR | METER | 216328974 | EDMI | MK10E
142500026239 | KANTOR POLRES OI | METER | 216328519 | EDMI | MK10E
141001050763 | KPWIL DEPDIKBUD SS | METER | 55039013 | ITRON | ACE6000
141200431639 | L P M H PERIKANAN | METER | 170101103362 | WASION | imeter 310
141301317760 | PANGAN MANDIRI | METER | 215265976 | EDMI | MK10E
141202108089 | KANTOR BPK.PWKL.II | METER | 215265906 | EDMI | MK10
141301077957 | B KEPEGAWAIAN NEGARA | METER | 215390525 | EDMI | MK10E
142000875005 | KPP PRATAMA KAYU AGUNG | METER | 215390485 | EDMI | MK10E
141202255993 | JUANDINATA | METER | 170101103252 | WASION | imeter 310
141002093894 | HADI LUKITO | METER | 201401002681 | WASION | imeter 310
141002161527 | LAB.YYS.MARIYAM XAVE | METER | 216329030 | EDMI | MK10E
141300771474 | SAMMILL JAYA SARTIKA | METER | 215390280 | EDMI | MK10E
141001504980 | PT SMART CORPORATION | METER | 215441693 | EDMI | MK10E
142500407335 | SMTP NEGERI | METER | 213414751 | EDMI | MK10
141102350221 | XL-BTS-PLM-227B.335 | METER | 212247989 | EDMI | MK10
141000010717 | LIPPO BANK | METER | 55039031 | ACTARIS | SL7000
141102313138 | PDAM BOOSTER KALIDON | METER | 51001972 | ACTARIS | SL7000
141102112161 | THIRAMAWATI /09 | METER | 215441472 | EDMI | MK10E
141102103258 | S.M.U.NEGERI 17 | METER | 36003731 | ACTARIS | SL7000
141202158645 | PT.ENSEVAL PUTRA MEG | METER | 216581016 | EDMI | MK10E
141202529748 | WINARTO SYAHPUTRA | METER | 215276447 | EDMI | MK10
141300930624 | RS UMUM MUHAMMADIYAH | METER | 215390302 | EDMI | MK10E
141102313554 | PT CENTRAL C. ELEKT | METER | 215265872 | EDMI | MK10E
141000111622 | JURUSAN FARMASI POLT | METER | 201301002000 | WASION | imeter 318
141202295142 | ASRAMA HAJI | METER | 212365019 | EDMI | MK6N
141002296648 | RTMC | METER | 215276629 | EDMI | MK10E
141002169683 | BOEN HARYANTO | METER | 215276598 | EDMI | MK10E
141002206487 | VIVIAN SUTJI UTIH | METER | 201401200539 | WASION | imeter 318
142300182813 | MIZIAN | METER | 216328932 | EDMI | MK10E
141102163665 | SMU NEGERI 6 | METER | 216580992 | EDMI | MK10E
142300469624 | PP.QODRATULLAH PUTRI | METER | 216789033 | EDMI | MK10E
141000663480 | PT HIDUP JAYA | METER | 55038344 | ACTARIS | SL7000
141002524780 | FAKULTAS HUKUM UNSRI | METER | 201401004664 | WASION | imeter 318
141301587776 | KOK KIONG. C | METER | 55038664 | ITRON | ACE6000
141301270861 | GEDUNG SERBAGUNA BKN | METER | 36063069 | ACTARIS | SL7000
141201599952 | BALAI ARKEOLOGI | METER | 216328400 | EDMI | MK10E
141302034881 | STASIUN LRT POLRESTA | METER | 216580888 | EDMI | MK10E
141302034865 | STASIUN LRT OPI | METER | 216580899 | EDMI | MK10E
141202312095 | SIMONARDI SETIAWAN | METER | 55039153 | ITRON | ACE6000
142000526355 | PDAM TIRTA AGUNG | METER | 201305006293 | WASION | imeter 310
141102324792 | HERDIAN HERFANSI | METER | 216328472 | EDMI | MK10E
141001214423 | PT PUTRI SELAKO | METER | 212363952 | EDMI | MK6N
141000374623 | LIDYA WIJAYA | METER | 215390283 | EDMI | MK10E
141001067671 | BANK CENTRAL ASIA | METER | 216329026 | EDMI | MK10E
141002192326 | HADI LUKITO | METER | 55039039 | ACTARIS | SL7000
141202263918 | PT. S.S. KINTANO | METER | 213035231 | EDMI | MK6N
141002314130 | PT BCA FINANCE | METER | 213035208 | EDMI | MK6N
142300538345 | DINAS PERIKANAN KAB MUBA | METER | 215390534 | EDMI | MK10
141102674080 | PLPJ | METER | 73037736 | ACTARIS | SL7000
141301887331 | PT. BUYUNG PUTRA PANGAN | METER | 215390799 | EDMI | MK10
141301943261 | PT.TIRTA MUSI PERSADA | METER | 215390613 | EDMI | MK10E
141000161728 | GREJA KRISTUS J.M.B | METER | 215390566 | EDMI | MK10
141000187051 | PLN PIKITRING SB SEL | METER | 215441752 | EDMI | MK10
142300361756 | TONI KURNIAWAN | METER | 212363915 | EDMI | MK6N
141101032399 | PT.BANK PANIN | METER | 55038632 | ITRON | ACE6000
141300682181 | RUANG MTC PERTAMINA | METER | 215441151 | EDMI | MK10E
141201638358 | ARIFIN KUSUMA | METER | 170101103350 | WASION | imeter 310
141301311318 | HCPT_060933 | METER | 201303007121 | WASION | imeter 310
141200049773 | MESJID MUSH'AB UMAIR | METER | 216311470 | EDMI | MK10E
141102461063 | WILSON SUTANTO | METER | 55080576 | ITRON | ACE6000
141301894175 | PT SEKAWAN KONTRINDO | METER | 215390711 | EDMI | MK10
141301097194 | PDAM TIRTA MUSI | METER | 212365007 | EDMI | MK6N
141202131317 | SILAHUDDIN ELMAHERY | METER | 180101105796 | WASION | imeter 318
142300096471 | KANTOR DINAS PERHUBU | METER | 216311479 | EDMI | MK10E
142000636445 | LAPAS KLS III K AGUNG | METER | 216353481 | EDMI | MK10E
141202100628 | ENDY SARLIS | METER | 201304010409 | WASION | imeter 310
141202095742 | PT.JAYA BETONPERKASA | METER | 215276574 | EDMI | MK10E
141101174323 | HERMAN TJAHYA TJOA | METER | 55038347 | ACTARIS | SL7000
141000105927 | KIN TJOE/BUMI SWARNA | METER | 216328320 | EDMI | MK10E
141102171279 | YAYASAN BUDIMULIA | METER | 216328455 | EDMI | MK10E
141000216754 | INST DEPOT LOGISTIK | METER | 201303005529 | WASION | imeter 310
141000436103 | KW DITJEN BINAGUNA | METER | 216328829 | EDMI | MK10E
141002084091 | RUDY | METER | 216328317 | EDMI | MK10E
141200413133 | S.P.G NEGERI | METER | 215390598 | EDMI | MK10
141000441172 | GEDUNG REKTOR UNSRI | METER | 55038737 | ITRON | ACE6000
141200666708 | KANDEPT PERTANIAN | METER | 216329015 | EDMI | MK10E
142401608730 | PDAM TIRTA BERTUAH | METER | 215390643 | EDMI | MK10E
141000142516 | SMU NEGERI 18 PLG | METER | 201401200415 | WASION | imeter 318
141000069008 | MENARA AIRKOTAPRADJA | METER | 215390714 | EDMI | MK10E
141000065760 | PT PELAYARAN SALAM BAHAGI | METER | 212363891 | EDMI | MK6E
141201964404 | SIT AL-FURQON | METER | 216788808 | EDMI | MK10E
141301224821 | CV KARYA JAYA MANDIR | METER | 215390663 | EDMI | MK10E
141002626567 | DANIEL BUDIMAN | METER | 201401200504 | WASION | imeter 318
141000792211 | SMK NEGERI 5 PALEMBANG | METER | 55080546 | ITRON | ACE6000
141301311234 | H.ELVIRAMIKA | METER | 170101102908 | WASION | imeter 310
141002532784 | SUTIAWAN. SE | METER | 215276476 | EDMI | MK10E
141002187567 | CHANDRA ANTONIO | METER | 215276669 | EDMI | MK10
141000464452 | WAHAB HASAN | METER | 215441313 | EDMI | MK10E
141000381391 | BEND KANWIL DEPKES | METER | 215390518 | EDMI | MK10
141002119122 | HADI LUKITO | METER | 213035202 | EDMI | MK6N
141102144729 | R.KLS.PEG.BPPK II | METER | 215441181 | EDMI | MK10E
141202502266 | PT. KONVERTA MITRA ABADI | METER | 216580949 | EDMI | MK10E
141002659163 | KENNEDI | METER | 180101003652 | WASION | imeter 318
141102313070 | PALCOMTEECH | METER | 55038770 | ITRON | ACE6000
142400782269 | P.P.S.A.B | METER | 215265978 | EDMI | MK10E
141301890478 | PT. HALIM PERKASA | METER | 216581692 | EDMI | MK10E
142000244073 | BNI | METER | 216328397 | EDMI | MK10E
141203071136 | STASIUN LRT BANDARA SMBII | METER | 217069578 | EDMI | MK10E
142300096541 | DINAS PU PENGAIRAN | METER | 216328868 | EDMI | MK10E
141000354535 | NY IR ZUBAIDAH YUSUF | METER | 215441008 | EDMI | MK10E
141101456910 | HENRI TANDRA/PABRIK | METER | 215390624 | EDMI | MK10E
141202302317 | AGI KUSUMA TAN | METER | 215440826 | EDMI | MK10
141202521998 | SULEMAN | METER | 216353743 | EDMI | MK10E
142310082098 | INDOSAT SSR PLB | METER | 216788792 | EDMI | MK10E
141102254864 | PT.GLORA CITRA KIMIAABADI | METER | 212363919 | EDMI | MK6N
141102260006 | YACOBUS HENDRA KURNI | METER | 216328913 | EDMI | MK10E
142300504228 | PT MEDCO E | METER | 215265830 | EDMI | MK10E
141000253090 | ABD HAMID THAIB | METER | 215441759 | EDMI | MK10E
141202125805 | ABU BAKAR | METER | 216328914 | EDMI | MK10E
141102350773 | XL-BTS-PLM-2271859 | METER | 212247992 | EDMI | MK10
142300496189 | PT BANK MANDIRI | METER | 215390725 | EDMI | MK10
141000177421 | RRI KM 4 | METER | 55038366 | ITRON | SL7000A
141000170560 | RUM DINAS WK/KDH | METER | 215390475 | EDMI | MK10
141301994514 | HUTAMA KARYA | METER | 201401200436 | WASION | imeter 318
141201091244 | PB KOPI SUMBER BAHGA | METER | 215390622 | EDMI | MK10E
141201547793 | BIHUN BUNGA AKANA | METER | 212363965 | EDMI | MK6N
142210038262 | PDAM BABAT TOMAN | METER | 37113734 | ACTARIS | SL7000
141301222317 | PT FANTASI J M ABADI | METER | 216580886 | EDMI | MK10E
141002477806 | RM SEDERHANA | METER | 216353390 | EDMI | MK10E
142000402948 | KTR BUPATI OKI | METER | 37114312 | ITRON | ACE6000
141002258766 | H.ROMI HERTON.SH.MH | METER | 216328936 | EDMI | MK10E
141202257920 | SUMARTO | METER | 215265929 | EDMI | MK10E
141002188773 | INGGRIANI | METER | 215390378 | EDMI | MK10E
141301762780 | PT KEM MUSI MARINDO | METER | 212363953 | EDMI | MK6N
142200346352 | PT PANCA AGUNG SEJATI | METER | 216578754 | EDMI | MK10E
141002125951 | TEGUH SALIM | METER | 215390500 | EDMI | MK10E
141202810298 | PT. KEDAMAIAN | METER | 215441088 | EDMI | MK10E
142300102559 | DINAS PERTANIAN & P | METER | 215441182 | EDMI | MK10E
141102094374 | YSP.SMA.PUSRI | METER | 215265899 | EDMI | MK10
141202309985 | FAUZAN | METER | 201302009302 | WASION | imeter 310
141101215233 | SMEA MUHAMMADIYAH I | METER | 216329028 | EDMI | MK10E
141100337583 | NV MUARA KELINGI | METER | 215266017 | EDMI | MK10E
141102890218 | PT.TATA BUMI RAYA | METER | 215276730 | EDMI | MK10E
141102265659 | SMU NEGERI 17 | METER | 201401004665 | WASION | imeter 318
141202466391 | YAYASAN RUMAH DUKA | METER | 215265930 | EDMI | MK10E
141000311392 | YAHYA FRANS BAKERY | METER | 215390324 | EDMI | MK10E
141002594647 | NANDA TIRTA PANGESTU | METER | 216353391 | EDMI | MK10E
141301317786 | PENGGIL PADI TOSIN | METER | 201401001915 | WASION | imeter 310
141002264131 | IRWAN EFFENDI | METER | 215441324 | EDMI | MK10E
141300530909 | ASTRA INTERNASIONAL | METER | 215265905 | EDMI | MK10
141002556101 | MARGALENA | METER | 215390216 | EDMI | MK10
141202490536 | PALEMBANG POST | METER | 215441155 | EDMI | MK10E
141102313652 | XL-BTS-PLM-2271865B | METER | 212247979 | EDMI | MK10
141202551817 | PT. VISTA AGUNG KENCANA | METER | 215441418 | EDMI | MK10E
142300136315 | PLTG TALANG DUKU | METER | 201401005312 | WASION | imeter 310
141002173374 | PT.BAYU JAYA LESTARI | METER | 215441385 | EDMI | MK10E
141002470796 | MY KOPI OI | METER | 212363883 | EDMI | MK6N
141000226689 | SAMIDJO | METER | 215441002 | EDMI | MK10E
141202723143 | PT CITRA LESTARI MOBILLDO | METER | 201305004362 | WASION | imeter 310
141202598204 | LP KHUSUS NARKOTIKA PLG | METER | 213312852 | EDMI | MK6N
141002309029 | PT.MULTI DATA PALEMBANG | METER | 201305006311 | WASION | imeter 310
141002169604 | PT.BAYUJAYA LESTARI | METER | 55038517 | ITRON | ACE6000
141102121598 | HALIM SUSANTO | METER | 55038630 | ACTARIS | SL7000
141002344099 | LONDRE THE JAYAKARTA D | METER | 55039081 | ITRON | ACE6000
141002217087 | AIR MANCUR JOGGING T | METER | 55038357 | ACTARIS | SL7000
141102814112 | CV SUMBER TERANG MULIA | METER | 201401006640 | WASION | imeter 318
141102298521 | HENDRA | METER | 216328494 | EDMI | MK10E
141000278154 | HENNY K | METER | 55038702 | ITRON | ACE6000
141000717576 | AK JASA RAHARJA | METER | 215390270 | EDMI | MK10
141002125892 | DISPENDA KOTA PLG | METER | 55038966 | ACTARIS | SL7000
141200724980 | NV MUARA KELINGI | METER | 212364986 | EDMI | MK6N
142310123309 | PDAM TIRTA RANDIK | METER | 216789039 | EDMI | MK10E
142200041178 | PERPUSTAKAAN UMUM | METER | 180101103028 | WASION | imeter 310
141002326444 | IR.HJ.LUCIANTY.SE | METER | 215276630 | EDMI | MK10E
141202092754 | H.A.RIFAI | METER | 215390285 | EDMI | MK10E
142000506120 | RUANG KOMPUTER SMA I | METER | 215441146 | EDMI | MK10E
141202451404 | SALIHUL FAJRI | METER | 170101102896 | WASION | imeter 310
141002275991 | POMPA PENGNDALIAN BANJIR | METER | 212363936 | EDMI | MK6N
142300128260 | GEDUNG KANTOR BLK | METER | 215272101 | EDMI | MK10E
142200014242 | KANTOR PDAM | METER | 180101107339 | WASION | imeter 310
142500459168 | PT.COGI INDODAYA BSM | METER | 216328995 | EDMI | MK10E
141201208482 | PT INDOPAL HARAPAN M | METER | 215266036 | EDMI | MK10E
141002173307 | PT.BAYU JAYA LESTARI | METER | 215265923 | EDMI | MK10E
141000022328 | JOHAN MUALIM | METER | 55038666 | ACTARIS | SL7000
141302014706 | PT. PERTAMINA MOR II | METER | 216328357 | EDMI | MK10E
141002323845 | INDRA HANDI | METER | 216328940 | EDMI | MK10E
141201395021 | PABRIK MITRA SETIA.M | METER | 213035523 | EDMI | MK6N
141000276552 | PROYEK PENINGKATAN | METER | 216328558 | EDMI | MK10
141002463388 | PT CNG HILIR RAYA | METER | 201305006322 | WASION | imeter 310
141002015703 | DINAS PASAR GUBAH | METER | 201401004625 | WASION | imeter 310
142501015887 | PEMKAB OGAN ILIR | METER | 212364996 | EDMI | MK6N
142401361415 | DINAS PERHUBUNGAN SUMSEL | METER | 201401005417 | WASION | imeter 310
141002166022 | P3SM | METER | 215265842 | EDMI | MK10E
142200212731 | PDAM TALANG TINGGI | METER | 201401005329 | WASION | imeter 318
141000955545 | GEDUNG MAPOLDA BLOKC | METER | 55039115 | ITRON | ACE6000
141102116340 | SINGA IRON STEEL IND | METER | 216580989 | EDMI | MK10E
141300700379 | CV.UNION MOTOR | METER | 43030000 | ACTARIS | SL7000
141102131968 | MAKRO | METER | 216353382 | EDMI | MK10E
141300616054 | S.D / S.M.P IWKA | METER | 215441518 | EDMI | MK10E
141002021793 | HOTEL SAFARI | METER | 55038367 | ACTARIS | SL7000
142300066985 | P D A M | METER | 215390793 | EDMI | MK10E
141301950102 | SAMIL SUDIRMAN | METER | 216580906 | EDMI | MK10E
141102546949 | PDM KODYAMADYA | METER | 215441664 | EDMI | MK10E
141000055531 | NJ H RAHAYA | METER | 201401200388 | WASION | imeter 318
141002155044 | BANK BRI | METER | 213035223 | EDMI | MK6N
141002627728 | FOOD CENTER JM | METER | 215390357 | EDMI | MK10E
141102346579 | CHANDRA HUISANTO | METER | 215276647 | EDMI | MK10E
141000260071 | KTR PENGADILAN AGAMA | METER | 201401200367 | WASION | imeter 318
142000725418 | R KELAS (KANDEP AGAMA) | METER | 216788814 | EDMI | MK10E
141102109442 | YAYASAN BUNDA | METER | 213355793 | EDMI | MK6N
141002296536 | YACOBUS HENDRA KURNIADI.A | METER | 201303010366 | WASION | imeter 310
141201053134 | DEP KEHUTANAN TK I | METER | 215441152 | EDMI | MK10E
141002645078 | LED LE MINERALE | METER | 216328930 | EDMI | MK10E
141001007236 | PT SINAR ALAM PERMAI | METER | 215390785 | EDMI | MK10E
141002265307 | R.S IBU & ANAK HAMAM | METER | 216581625 | EDMI | MK10E
141202541436 | PT. INDOTRUCK UTAMA | METER | 215265949 | EDMI | MK10
141002250821 | RS.ISLAM STI KHODIJA | METER | 215265943 | EDMI | MK10
141002241143 | SRIWIJAYA SP.CENTER | METER | 213312869 | EDMI | MK6N
141102627896 | GIANT HYPERMARKET KENTEN | METER | 215265846 | EDMI | MK10E
141102467338 | XL-BTS-PLM-227B331 | METER | 212247993 | EDMI | MK10
141000397710 | SUGIHARTO DARMAWAN | METER | 201401005213 | WASION | imeter 318
141300500053 | PN PERTAMINA D P II | METER | 201401002687 | WASION | imeter 310
141202102091 | MITRA SETIA MANDIRI | METER | 216580922 | EDMI | MK10E
141002106600 | PERGURUAN YYS. IBA | METER | 215276580 | EDMI | MK10E
141301097201 | PDAM TIRTA MUSI | METER | 215265903 | EDMI | MK10
141000141074 | PENS BAMBANG UTOYO | METER | 170101102757 | WASION | imeter 310
142000640282 | KANTOR PU CIPTA KARYA | METER | 216328804 | EDMI | MK10E
141000124792 | BANK CENTRA ASIA | METER | 216580877 | EDMI | MK10E
141202873273 | CV ALFA ICEMAN | METER | 215390391 | EDMI | MK10E
142200022441 | KTR PEMDA TK II MUBA | METER | 215390580 | EDMI | MK10E
142500406119 | HOTEL TRIFIKA | METER | 216328997 | EDMI | MK10E
141000204463 | JAW PENERANGAN KOMAD | METER | 201401200381 | WASION | imeter 318
141001254574 | AUDITORIUM PEMDA TKI | METER | 55039083 | ITRON | ACE6000
141002288819 | SIM SUI HUA ERLINA SIMON | METER | 201302008919 | WASION | imeter 310
142500026242 | BTS TELKOMSEL | METER | 212247835 | EDMI | MK10
141101549996 | BISCUIT TRI KUNCIMAS | METER | 216580953 | EDMI | MK10
142310076394 | PT. TELKOMSEL | METER | 216353568 | EDMI | MK10E
141002335632 | YYS PENDIDIKAN SINGAPURA | METER | 215390626 | EDMI | MK10E
141001181164 | POS JAGA | METER | 216328324 | EDMI | MK10E
141201918662 | M.ROCHIMI | METER | 215276715 | EDMI | MK10E
141301863366 | PERTAMINA TBBM KERTAPATI | METER | 215265934 | EDMI | MK10E
141212213555 | HENNY KARTIKA | METER | 43029718 | ITRON | ACE6000
142500267053 | POMPA INTAKE UNSRI | METER | 216328999 | EDMI | MK10E
141000807976 | UNIV SRIWIJAYA | METER | 215390471 | EDMI | MK10E
141301155527 | BTS TELKOMSEL | METER | 215441390 | EDMI | MK10E
141000051400 | KANTOR TELEFON | METER | 216580894 | EDMI | MK10E
141201851386 | GEDUNG ASRAMA HAJI | METER | 215390470 | EDMI | MK10
141000307298 | JOHANNES THAMRIM | METER | 201401005167 | WASION | imeter 318
141002064257 | BTS. TELKOMSEL | METER | 216353556 | EDMI | MK10E
142300271574 | GEDUNG FRAKSI DPRD B A | METER | 216789436 | EDMI | MK10E
141002376009 | BTS-TBG-TALANG UBI | METER | 212248002 | EDMI | MK10
141101725153 | SUNARDI | METER | 215441317 | EDMI | MK10E
141000677320 | PDD POLITEKNIK UNSRI | METER | 216579683 | EDMI | MK10E
142000005322 | KAN DEP AGAMA | METER | 215441495 | EDMI | MK10E
141102512026 | MASJID DARUSSAID | METER | 215441663 | EDMI | MK10E
141000439737 | LINDA | METER | 216328401 | EDMI | MK10E
141202225103 | YYS AL FURQON | METER | 201401006721 | WASION | imeter 318
141002371231 | INDOMARET | METER | 213035232 | EDMI | MK6E
141000276540 | KTR POS BESAR KLS I | METER | 55038652 | ITRON | ACE6000
141002529851 | KANTOR NAVIGASI KLS I PLG | METER | 201401200285 | WASION | imeter 318
141200288290 | DECARDO SAIFUL | METER | 216328495 | EDMI | MK10E
142000085160 | PDAM CEMPAKA OKU. | METER | 213036329 | EDMI | MK6N
141301993416 | PENGGILINGAN PADI ROMLI | METER | 201401200431 | WASION | imeter 318
142501057138 | PT. NIAGATAMA KENCANA | METER | 215390219 | EDMI | MK10
142200298425 | BANK SUMSELBABEL KELUANG | METER | 180101101234 | WASION | imeter 318
141300725918 | UNIV.MUHAMMDIYAH | METER | 215441297 | EDMI | MK10
141202104070 | TERMINAL TYPE.B | METER | 55039070 | ACTARIS | SL7000
141002606179 | SMA NEGERI 1 | METER | 201401200366 | WASION | imeter 318
141002241020 | RESTORAN TERAPUNG | METER | 215390563 | EDMI | MK10
141100430188 | PER INDUSTRI DAMAI | METER | 55039018 | ITRON | SL7000A
141301211987 | PT PLN RAYON AMPERA | METER | 55039215 | ITRON | ACE6000
141002348319 | SOFIAN GUNAWAN | METER | 213517742 | EDMI | MK10
142000005819 | RUANG IGD II RSUD OKI | METER | 216788818 | EDMI | MK10E
141102502587 | GEDUNG SERBAGUNA | METER | 216328459 | EDMI | MK10E
142200238981 | BOSTER PDAM LAIS | METER | 213312846 | EDMI | MK6N
141002273373 | PT.MEDIA TELEVISI IND | METER | 55039122 | ACTARIS | SL7000
141002046676 | S M U KESUMA BANGSA | METER | 55038628 | ACTARIS | SL7000
141203074174 | SUBSTATION LRT KM 2,7 | METER | 180101107696 | WASION | imeter 318
141202541970 | HERY YANTO | METER | 215276417 | EDMI | MK10E
141202958587 | PT. UTOMODECK METAL WORKS | METER | 216788694 | EDMI | MK10E
141202099594 | PT.INDO BETON | METER | 215390807 | EDMI | MK10
141000051880 | RUMKIT DR A GANI | METER | 55038380 | ACTARIS | SL7000
141301306913 | PT SMART TELECOM | METER | 37113257 | ACTARIS | SL7000
141302024691 | DARMO WIDJAJA HALIM | METER | 215441211 | EDMI | MK10E
142200104323 | P D A M EPIL | METER | 215390687 | EDMI | MK10
141301101229 | YKP KADER BANGSA | METER | 215390397 | EDMI | MK10
141202988966 | PT. SARANA PEMB. PLG JAYA | METER | 216789360 | EDMI | MK10E
141000398382 | HERMAN HALIM | METER | 55038956 | ITRON | ACE6000
141001371181 | TAMAN PURBAKALA SWJ | METER | 215276389 | EDMI | MK10E
141000343119 | MAKODAK VI SUMSEL | METER | 55038541 | ITRON | ACE6000
142510608849 | RUSDI | METER | 216789183 | EDMI | MK10E
141002112869 | STMIK MDP | METER | 55038963 | ACTARIS | SL7000
141100006760 | RUDY CHANDRA JAYA | METER | 201304004914 | WASION | imeter 310
141203031354 | PT BERKAT ALAM SUKSES | METER | 217069482 | EDMI | MK10E
141002329409 | ANTONI | METER | 201303006685 | WASION | imeter 310
141202561077 | APRIANTO | METER | 55039109 | ITRON | ACE6000
141102558943 | IR JUDIANTO JUANDA | METER | 55039156 | ITRON | ACE6000
141002169671 | PT.BAYUJAYA LESTARI | METER | 215276597 | EDMI | MK10E
141001252571 | BANK EXIM | METER | 215276540 | EDMI | MK10E
141102486963 | ANTONI | METER | 215276385 | EDMI | MK10
141202685222 | KURMIN HALIM, SH.5 | METER | 216328790 | EDMI | MK10E
141000187815 | SETIAWAN | METER | 55038750 | ACTARIS | SL7000
141302026894 | DINAS PERHUB HELIPORT JSC | METER | 215440884 | EDMI | MK10E
141202179739 | SMA NEGERI 21 | METER | 215441668 | EDMI | MK10E
141301877913 | REKY OKTAMADELLA | METER | 180101003438 | WASION | imeter 310
141002110477 | BTS. TELKOMSEL | METER | 216353551 | EDMI | MK10E
141202159407 | ASTRA INTERNASIONAL | METER | 55038379 | ACTARIS | SL7000
141002246063 | BPJS KESEHATAN | METER | 216581705 | EDMI | MK10
141002264701 | ICON + | METER | 216581627 | EDMI | MK10E
141000363205 | IR.H.ALEX NURDIN SH | METER | 215276614 | EDMI | MK10
141301845873 | PT. BATU INDAH | METER | 215265968 | EDMI | MK10
141102657063 | SMA NEGRI 17 PALEMBANG | METER | 201301001769 | WASION | imeter 310
141301916685 | CHARLES ANTORI | METER | 216580941 | EDMI | MK10E
142000422731 | PDAM KAYU AGUNG | METER | 215390726 | EDMI | MK10
141202327914 | PT.SUMBER ALFARIA TRIJAYA | METER | 215265972 | EDMI | MK10E
141202004161 | AH TEDY JONO | METER | 37118891 | ACTARIS | SL7000
141002288868 | XL-BTS-PLM-2278315 | METER | 212247977 | EDMI | MK10
141301313973 | M.SYAFARUDDIN | METER | 216580904 | EDMI | MK10E
142200022952 | PT TELEKOMUNIKASI | METER | 201401005438 | WASION | imeter 318
141002078140 | A D I | METER | 216788568 | EDMI | MK10E
141102367513 | HJ.WIRIYATI | METER | 55038691 | ITRON | ACE6000
142500807051 | ELWANI RM 3 SAUDARA | METER | 216328517 | EDMI | MK10E
141202170643 | HERMAN HENDRA | METER | 37114318 | ACTARIS | SL7000
141201533096 | MUDITA P | METER | 216328176 | EDMI | MK10
141300701498 | EDY RUDIANTO | METER | 216328158 | EDMI | MK10
141202254751 | NIRWAN MARHUS/A | METER | 170101103361 | WASION | imeter 310
141100988199 | PT SAKO INDAH GEMILG | METER | 215265971 | EDMI | MK10E
142200186146 | SMK MODEL SEKAYU | METER | 212058676 | EDMI | MK6N
141000676447 | DRS INDRA KAMAJAYA | METER | 215440988 | EDMI | MK10E
141202934451 | RUSUNAWA TNI AU | METER | 215390732 | EDMI | MK10E
141102155188 | PT ASRI GITA P. | METER | 215265845 | EDMI | MK10E
141203071151 | STASIUN LRT DEMANG | METER | 217069577 | EDMI | MK10E
141100353926 | BALAI PEND TEHNIK | METER | 201401001919 | WASION | imeter 310
141300568854 | HANDOKO MASRI | METER | 215441515 | EDMI | MK10E
141100659219 | PABRIK"PLASTIK" | METER | 201401004657 | WASION | imeter 318
141102152760 | PT PENDAWA 5 HALIM B | METER | 215390322 | EDMI | MK10E
141000390447 | NY SYAMSIAR | METER | 216328819 | EDMI | MK10E
142401440923 | FAHRIZAL HUSIN | METER | 215390646 | EDMI | MK10E
141001799299 | PT PLN KITLUR | METER | 215390395 | EDMI | MK10
141000055933 | RESIDENT PLG | METER | 213312865 | EDMI | MK6N
141001279031 | MALEHA THAMRIN | METER | 216353332 | EDMI | MK10E
141301691051 | GEDUNG PERPUSTAKAAN PGRI | METER | 215390723 | EDMI | MK10
141301438273 | GEDUNG SEPATU RODA | METER | 215390265 | EDMI | MK10
142400779428 | DIKLAT LLASDP | METER | 55038771 | ITRON | ACE6000
141301935396 | RMH PEMBIBITAN SUN SAWIT | METER | 216580979 | EDMI | MK10E
142200042371 | GUES HOUSE | METER | 215265936 | EDMI | MK10
142300291158 | PT PGN (PERSERO) SBU TSJ | METER | 215390800 | EDMI | MK10
141002279351 | CHANDRA KOSIM | METER | 213035237 | EDMI | MK6N
141101000288 | H.DJULIAR RASYID | METER | 216788919 | EDMI | MK10E
141301276568 | KTR.PT CIPTA SRIWIJA | METER | 201401001918 | WASION | imeter 310
141002107704 | DISHUB KOTA PLG | METER | 215390552 | EDMI | MK10E
141002188298 | GEDUNG 3 FE UNSRI | METER | 215390377 | EDMI | MK10E
141000800078 | KTR PEM PROP DI.I | METER | 216581017 | EDMI | MK10E
141202996937 | PT. GINTING JAYA ENERGI | METER | 213313651 | EDMI | MK6N
141301560507 | KANTOR BNN | METER | 216580860 | EDMI | MK10E
141202425194 | KUNTORO MULYONO | METER | 55038363 | ACTARIS | SL7000
141102324345 | KHAIRUL IMAM | METER | 215441307 | EDMI | MK10E
141202766265 | HENI PERTIWI S.PD | METER | 215390801 | EDMI | MK10E
141301144222 | SH/KANTOR PLN RTG UL | METER | 215441293 | EDMI | MK10
141301903655 | CV THIWAN PUTRA | METER | 215390226 | EDMI | MK10E
141200009669 | HJ SITI NURSANGKUT | METER | 55038773 | ITRON | ACE6000
141102214241 | KTR KESEHATAN PELABU | METER | 216328525 | EDMI | MK10E
141002540634 | MEGAWATI | METER | 215390220 | EDMI | MK10
141103034423 | PT PLN RAYON KENTEN | METER | 216788625 | EDMI | MK10E
141002487934 | GUDANG FARMASI AKL | METER | 201302009064 | WASION | imeter 310
141100952819 | DRS A LATIF MUIN | METER | 201302008875 | WASION | imeter 310
141101123123 | KANTOR BLKM PLG | METER | 216580858 | EDMI | MK10E
141001045944 | PLN PIKITRING SBS | METER | 215441755 | EDMI | MK10E
142520085099 | PT. RUSLI THAHER | METER | 215441207 | EDMI | MK10E
141201455741 | PT CENTRAL BANINDO | METER | 55039033 | ACTARIS | SL7000
141000419335 | BADAN DIKLAT SUMSEL | METER | 216580918 | EDMI | MK10
141002271039 | BALITBANGDA PROV SUM | METER | 201303007290 | WASION | imeter 310
142200110016 | PDAM LAIS | METER | 216328574 | EDMI | MK10
141102924603 | SULFI HENDRA | METER | 215441733 | EDMI | MK10E
142500116421 | PT.AGUNG JAYA SARSAK | METER | 215390286 | EDMI | MK10E
141202218049 | SD IT BINA ILMI | METER | 213517766 | EDMI | MK10
141201490504 | HOTEL TWIN STAR | METER | 170101102902 | WASION | imeter 310
141302034873 | STASIUN LRT JAKABARING | METER | 216580896 | EDMI | MK10E
141000080949 | DEPT TENAGA KERJA | METER | 216328443 | EDMI | MK10
141201171773 | DINAS PARIWISATA | METER | 216580880 | EDMI | MK10E
141302032263 | PD. MANDALA RAYA | METER | 217067876 | EDMI | MK10E
141301772867 | KANTOR MAHMIL | METER | 213035201 | EDMI | MK6E
141102290539 | THOMAS | METER | 53031617 | ACTARIS | SL7000
141000671785 | H MAIMUNAH /MA | METER | 215441252 | EDMI | MK10E
141202310839 | MACHFUD | METER | 180101107949 | WASION | imeter 310
141001016418 | KAWITEL 3 SUMBAGSEL | METER | 215390490 | EDMI | MK10E
141001167525 | YPK MULTI DATA | METER | 55038962 | ITRON | ACE6000
141002208989 | BURHANUDDIN CHON | METER | 215390477 | EDMI | MK10E
141002288317 | HANDOKO LUKITO | METER | 213519038 | EDMI | MK10
141002490985 | PT PRAMITA | METER | 201401006719 | WASION | imeter 318
142200122517 | PDAM TIRTA RANDIK | METER | 215390412 | EDMI | MK10E
141301241350 | H DODDY AMANCIK SH | METER | 216580961 | EDMI | MK10E
141100240757 | PERG MUHAMMADYAH | METER | 201401200328 | WASION | imeter 318
141102428300 | PT.ASTRA INTERNATIONAL | METER | 201305006271 | WASION | imeter 310
141001999414 | KOKO GUNAWAN THAMRIN | METER | 55038511 | ITRON | ACE6000
141301132967 | H LISMAR/RM P SORE | METER | 215272110 | EDMI | MK10E
141000417894 | PT BAJA BARU P KARET | METER | 215390523 | EDMI | MK10E
141101725723 | YYS AKPER MITRA ADI | METER | 216328920 | EDMI | MK10E
142200090898 | LAPANGAN TERBANG SKY | METER | 215265927 | EDMI | MK10E
141202903580 | ADE PRIHANTORO | METER | 216311473 | EDMI | MK10E
141002076925 | PT.WIJAYA TATAKREASI | METER | 215390659 | EDMI | MK10
141201549259 | HALIM SUDIRMAN | METER | 217069485 | EDMI | MK10E
141301848854 | TEDDY SUTEJA | METER | 215276676 | EDMI | MK10E
141300017877 | NV S ALWI ASSEGAF | METER | 51004059 | ACTARIS | SL7000
141002328066 | DRG.IMA CHAKRA | METER | 215276455 | EDMI | MK10E
141301619280 | JERRY KARNADI | METER | 55038544 | ITRON | ACE6000
141001279614 | MESS PERTIWI | METER | 215274937 | EDMI | MK10
142200314734 | PDAM TIRTA RANDIK | METER | 217069513 | EDMI | MK10E
141002168870 | PT IMPERIUM HAPPY PU | METER | 213035526 | EDMI | MK6N
142000502634 | KANTOR PENGADILAN AG | METER | 215441145 | EDMI | MK10E
141300980590 | RUANG KINERJA PLTU | METER | 215441159 | EDMI | MK10E
141101423089 | M DJAMASRI | METER | 215441478 | EDMI | MK10E
141001645570 | ABDUL SANI | METER | 201401200484 | WASION | imeter 318
141202527623 | BBWSS.VIII | METER | 55038518 | ITRON | ACE6000
142600140243 | PT BULU CAWANG PLANT | METER | 215390602 | EDMI | MK10
141002654649 | RERY NOFITA, SH | METER | 215441502 | EDMI | MK10E
141001852630 | GEDUNG OPERASIONAL CONTAC | METER | 55039082 | ITRON | ACE6000
141000212329 | DARUL OELUM ABUBAKAR | METER | 215441253 | EDMI | MK10E
141302023225 | POLITEKNIK PARIWISATA PLG | METER | 215390779 | EDMI | MK10E
141000123576 | YPI FAJAR MULIA | METER | 55038381 | ACTARIS | SL7000
142200111588 | LABORATORIUM BAPEDAL | METER | 201305006287 | WASION | imeter 318
141202826027 | HASYIM SOLICHIN | METER | 215440960 | EDMI | MK10E
142200063951 | K.DIN PU CIPTA KARYA | METER | 215390623 | EDMI | MK10E
141002235408 | PT.PDPDE HILIR | METER | 55038752 | ACTARIS | SL7000
141001293018 | LIM TJIN HOEAT | METER | 215276710 | EDMI | MK10E
141301998036 | PT.RUSNAJAYA PUTRA P | METER | 201401200503 | WASION | imeter 318
142501095274 | JAPFA COMFEED INDONESIA | METER | 215265948 | EDMI | MK10E
141301667784 | PT. PULAU SUBUR | METER | 55038538 | ITRON | ACE6000
141300917008 | PT.BUYUNG PUTRA PANGAN | METER | 215390664 | EDMI | MK10E
141000164381 | Z ANWAR | METER | 216328826 | EDMI | MK10E
142500422418 | INDOSAT SSR PLB | METER | 216328183 | EDMI | MK10E
141301585572 | PDAM TANJUNG KERANG | METER | 201401005233 | WASION | imeter 318
141302019693 | PT.ASTRA DAIHATSU | METER | 216328613 | EDMI | MK10E
141001304071 | DR NY IDA SENOSUTEJO | METER | 215276620 | EDMI | MK10E
141301439640 | HERMANTO WIJAYA. B | METER | 215441514 | EDMI | MK10E
141102110713 | XL-BTS-PLM-B4619 | METER | 212247990 | EDMI | MK10
142500717894 | BTS PT DIAN SWASTIKA | METER | 212247837 | EDMI | MK10
141001670644 | RUMDIN WALIKOTA TKII | METER | 215390473 | EDMI | MK10
142501111335 | PT. CIPTA KREATIF SEJAHTE | METER | 215441574 | EDMI | MK10E
142500003920 | BTS TELKOMSEL | METER | 215441644 | EDMI | MK10E
141202495354 | H.MOCH ZADJULI | METER | 55038740 | ITRON | ACE6000
141202424326 | HERMAN | METER | 180101107946 | WASION | imeter 310
141001200860 | BANK RAKYAT INDON | METER | 215390263 | EDMI | MK10E
142300150620 | PTPN VII TEBENAN | METER | 37113262 | ACTARIS | SL7000
141300711078 | STIH MUHAMMADIYAH | METER | 216328944 | EDMI | MK10E
141102167757 | BANK MEGA | METER | 216328322 | EDMI | MK10E
141102584550 | EDWIN FELANI, SE A | METER | 216789386 | EDMI | MK10E
141102176368 | PT. FEDERAL INTER | METER | 215390491 | EDMI | MK10E
141000109393 | HOTEL SRIWIJAYA | METER | 215276702 | EDMI | MK10
141000089122 | KTR BENGRAH A.02-41-01 | METER | 213036330 | EDMI | MK6E
141202631987 | HUSIN GOZALI, NG | METER | 55039136 | ITRON | ACE6000
141202739082 | SHOWROOM PREMIUM CAR | METER | 215390567 | EDMI | MK10
142300162155 | HCPT_061716 | METER | 201302008878 | WASION | imeter 310
141103008226 | RUMAH SAKIT HEWAN | METER | 216789048 | EDMI | MK10E
141301845235 | POLITEKNIK AKAMIGAS PALEM | METER | 215276677 | EDMI | MK10E
141301672732 | GD UPK FAK KEDOKTERAN UMP | METER | 216580930 | EDMI | MK10E
141002288191 | GEDUNG MULTIMEDIA PUSDA | METER | 216328805 | EDMI | MK10E
141302006216 | UMP FAKULTAS KEDOKTERAN | METER | 216789284 | EDMI | MK10E
142501029678 | PT.DIZAMATRA POWERINDO | METER | 215390258 | EDMI | MK10E
141102144731 | DIKLAT KEUANGAN II | METER | 55038693 | ITRON | ACE6000
141201790351 | GENTENG TUJUH TIGA | METER | 215266002 | EDMI | MK10E
141002619602 | GEDUNG RESKRIMUM | METER | 216788550 | EDMI | MK10E
141102149593 | MUHAMMADIYAH I | METER | 201302009158 | WASION | imeter 310
141103010729 | SUYONO WAHIMAN | METER | 218135525 | EDMI | MK10E
141202295159 | PT.GEOSERVICE ( LTD ) | METER | 215390721 | EDMI | MK10
142000722850 | SPAM IKK SP.PADANG | METER | 213313649 | EDMI | MK6N
141102364581 | YACOBUS HENDRA.I | METER | 201401006727 | WASION | imeter 318
141201654475 | PP PROYEK AIR BERSIH | METER | 201305006292 | WASION | imeter 310
141201961916 | PT PALEM BAJA | METER | 216328464 | EDMI | MK10E
141300900238 | TARMINTO | METER | 215265950 | EDMI | MK10
141000894355 | YYS UNIV TRIDINANTI | METER | 216328871 | EDMI | MK10E
141201015481 | ONG SENG WAN | METER | 213035243 | EDMI | MK6N
141301155290 | SURYANTO | METER | 215441292 | EDMI | MK10
141100004519 | JOHAN SANTOSO | METER | 215276627 | EDMI | MK10E
141002314807 | PT SRIWIJAYA TV PALEMBANG | METER | 216580891 | EDMI | MK10E
141000946197 | GEREJA HATI KUDUS | METER | 216580851 | EDMI | MK10E
141300782255 | PT PELITA NUSASEJATI | METER | 215266004 | EDMI | MK10E
141002340501 | PT.SUMSEL MEDIA GRAFIKA | METER | 215265890 | EDMI | MK10E
142200005604 | KTR KEJAKSAAN NEGERI | METER | 180101107336 | WASION | imeter 310
141301827606 | PT HERO SUPERMARKET, TBK | METER | 215265836 | EDMI | MK10E
141202264998 | PT SERASI AUTORAYA | METER | 213035245 | EDMI | MK6N
141002296614 | CHRISIANTO ASNAWI | METER | 170101103376 | WASION | imeter 310
141100475302 | ST BUMI KOMLEKDAM | METER | 215390564 | EDMI | MK10
141300871621 | RSU MUHAMMADIYAH | METER | 213312843 | EDMI | MK6N
141301659332 | PT. ADITHONAH ANUGRAH | METER | 216328666 | EDMI | MK10E
141201491903 | H YOYO ROKAYAH | METER | 170101103255 | WASION | imeter 310
141301270874 | GEDUNG ARSIP BKN | METER | 36063092 | ACTARIS | SL7000
141300723136 | TRANSITO KWL DEP TRA | METER | 215276641 | EDMI | MK10E
141000058143 | DICKI GUNAWAN | METER | 215390266 | EDMI | MK10
141002218713 | PROG.NON FISIK UNSRI | METER | 213035242 | EDMI | MK6N
141100058967 | WELIMENA FADLI | METER | 216329033 | EDMI | MK10
141301312880 | PT.HOKTONG | METER | 215390710 | EDMI | MK10
141302015652 | POI KEMENPORA RI | METER | 217067878 | EDMI | MK10E
141000306128 | STADION BUMI SWJ | METER | 212363912 | EDMI | MK6N
141300974015 | SAIPUL ANWAR | METER | 212461989 | EDMI | MK10
141002015244 | HARDI PRAYITNO | METER | 215441699 | EDMI | MK10E
141002265070 | PT.MUSI LESTARI IND. | METER | 216328802 | EDMI | MK10E
142300096429 | DINAS PU CIPTA KARYA | METER | 215441713 | EDMI | MK10E
141001250589 | ALEX SUKIRMAN | METER | 201301015967 | WASION | imeter 310
141301336288 | SPBU BUNYAMIN | METER | 215441519 | EDMI | MK10E
141202052680 | YYS INDO GLB MANDIRI | METER | 201305006290 | WASION | imeter 310
141202325170 | AGUS | METER | 201301001887 | WASION | imeter 310
141102179329 | PANDAWA LIMA HALIM | METER | 215390418 | EDMI | MK10E
142200090387 | HOTEL RANDIK | METER | 170101103105 | WASION | imeter 310
142200236131 | GEDUNG POLTEK SEKAYU | METER | 55039133 | ITRON | ACE6000
141100885157 | DAHLIA PABR ANGGUR | METER | 215390350 | EDMI | MK10E
142200081985 | KTR.DINAS PERKEBUNAN | METER | 180101103085 | WASION | imeter 310
141002384410 | SKY TV PALEMBANG | METER | 55038762 | ITRON | ACE6000
141301309731 | XL-BTS-PLM-B4171B | METER | 212247825 | EDMI | MK10
141300665762 | KLINIK UMMI | METER | 201401004639 | WASION | imeter 318
141102348221 | ALFIAN | METER | 55039080 | ITRON | ACE6000
141301964239 | FREDY WIJAYA | METER | 215390540 | EDMI | MK10E
141202559068 | PT.SURYAKENCANA KERAMINDO | METER | 215265844 | EDMI | MK10E
142000531784 | JODI SETIAWAN | METER | 216788813 | EDMI | MK10E
141200947204 | PABRIK MIHUN | METER | 215441074 | EDMI | MK10
141001139782 | PT.SUDJAKA | METER | 37118870 | ACTARIS | SL7000
141102556827 | PAM IKK MERAH MATA | METER | 216580971 | EDMI | MK10E
141301670608 | PT. UNI VAN HOUTEN | METER | 215265847 | EDMI | MK10E
141002395191 | SONNY KOSUN | METER | 201401200480 | WASION | imeter 318
141102657980 | PT TRIMURNI.UJ | METER | 201301012748 | WASION | imeter 310
141000119984 | PT HIDUP JAYA | METER | 213517549 | EDMI | MK10
141002263297 | XL-BTS-PLM-2271889 | METER | 212248003 | EDMI | MK10
141000002196 | AIR MANCUR KODYA PLG | METER | 215390421 | EDMI | MK10E
141000394526 | KANTOR PEMDA TK I SS | METER | 215265980 | EDMI | MK10E
141102566373 | HALL CHARITAS | METER | 55039073 | ITRON | ACE6000
141002622592 | PD PASAR PALEMBANG JAYA | METER | 216580885 | EDMI | MK10E
141202854988 | VIKTOR DARMAWAN | METER | 217069486 | EDMI | MK10E
142200086756 | CHA CHA WATER FUN | METER | 180101103080 | WASION | imeter 310
142260035608 | PT. MEP 3 | METER | 212364999 | EDMI | MK6N
141202379635 | DECARDO SAIFUL | METER | 215441516 | EDMI | MK10E
141000146915 | RS KHUSUS PARU PARU | METER | 213313642 | EDMI | MK6N
141002337288 | PARAGON BUILDING | METER | 215390465 | EDMI | MK10E
141200033410 | A.WARIS | METER | 215441309 | EDMI | MK10E
141000428322 | PDAM TIRTA MUSI | METER | 216579684 | EDMI | MK10E
141102352595 | PT SUKSES SUMATRA TIMBER | METER | 213312840 | EDMI | MK6N
141002445917 | PT BANK PANIN SYARIAH | METER | 215276697 | EDMI | MK10E
141102138442 | PT.JIMMULYA | METER | 55038486 | ACTARIS | SL7000
142500721006 | KNTR DEPAG OI | METER | 215441203 | EDMI | MK10E
141301094679 | BTS TELKOMSEL | METER | 216328323 | EDMI | MK10E
142000462136 | RSU KAYU AGUNG | METER | 212365010 | EDMI | MK6N
141000169710 | H ABD CHALIK | METER | 55038968 | ACTARIS | SL7000
141202176476 | ASRAMA HAJI(PIH) SS | METER | 216328916 | EDMI | MK10E
141101838054 | KOMARUDIN | METER | 55039232 | ITRON | ACE6000
141001184208 | YYS. XAVARIUS | METER | 55038992 | ACTARIS | SL7000
141102109622 | YYS AL-FURQON | METER | 215441646 | EDMI | MK10E
141001261957 | LAB UNIVERSITAS IBA | METER | 215390480 | EDMI | MK10E
142300259438 | PDAM SUNGAI LILIN JAYA | METER | 201401005331 | WASION | imeter 318
141001280491 | HOTEL GANESYA | METER | 215440916 | EDMI | MK10E
141002005093 | YAKKUB B.YUNUS | METER | 215390379 | EDMI | MK10E
141000033608 | BANK RAHARJA MAKMUR | METER | 55039020 | ACTARIS | SL7000
141301770472 | DJOKO SANTOSO SIMOWIBOWO | METER | 201305006277 | WASION | imeter 310
141102589456 | HENDRY | METER | 215276728 | EDMI | MK10E
141000261222 | P.SUGIANTO | METER | 216789303 | EDMI | MK10E
141000749939 | PT BANK RHJ MAKMUR | METER | 215440904 | EDMI | MK10E
141001604179 | YYS VIHARA G DEWA | METER | 213313645 | EDMI | MK6N
141301961918 | WOKSOP KPL BTNG WASKITA | METER | 216789200 | EDMI | MK10E
142200034683 | SMEA NEGERI | METER | 201401005202 | WASION | imeter 318
141002163671 | KHA AZIS HAMID | METER | 55039037 | ACTARIS | SL7000
141201718503 | PROYK P&P AIR BERSIH | METER | 201401005236 | WASION | imeter 310
141202473310 | MAN.3 PALEMBANG | METER | 216328565 | EDMI | MK10
141000215052 | PEMERINTAH DAERAH TK | METER | 215390424 | EDMI | MK10E
141000081155 | KANTOR GIA PLG | METER | 201301002102 | WASION | imeter 318
141001959097 | LAB FORENSIK POLDA | METER | 215265935 | EDMI | MK10
141000451580 | KANT SEKRET PEMDA | METER | 215390415 | EDMI | MK10E
141000884708 | KTR DINAS PENDAPATAN | METER | 216581557 | EDMI | MK10E
141000177433 | BANK EXIM INDONESIA | METER | 215390680 | EDMI | MK10E
141300716791 | TPN TRINANTI | METER | 212461880 | EDMI | MK10E
141202346503 | JALO HARAHAP | METER | 201301001814 | WASION | imeter 318
141000180431 | KANTOR SENSUS | METER | 55038938 | ITRON | SL7000A
141000374648 | SANDY | METER | 216328955 | EDMI | MK10E
141301310751 | PT SRI TERANG LINGGA | METER | 37113297 | ACTARIS | SL7000
142000525747 | XL-BTS-PLM-BD684A | METER | 212247909 | EDMI | MK10E
141202975521 | RUSUN YONIF RAIDER 200/BN | METER | 216311474 | EDMI | MK10E
141002562342 | ELYSA DIAN THAMRIN | METER | 215441264 | EDMI | MK10E
141300602355 | CHOLIL BASMAN | METER | 215265826 | EDMI | MK10
142200059578 | RUMAH SAKIT UMUM | METER | 201401002696 | WASION | imeter 310
141101111965 | PERUMTEL WITEL III | METER | 55039112 | ACTARIS | SL7000
141100733651 | PT PERSERO PEL IND 2 | METER | 215390393 | EDMI | MK10
141002288801 | XL-BTS-APJ PLB-EH31 | METER | 212248005 | EDMI | MK10
141102204401 | XL-BTS-PLM-B4633A | METER | 216353385 | EDMI | MK10E
141000222202 | A . G O N I | METER | 216580920 | EDMI | MK10E
141202087847 | KOHAR | METER | 213035417 | EDMI | MK6N
141102115088 | PT.SSS | METER | 216328476 | EDMI | MK10E
141002661292 | FAK ILMU PEND UNSRI OGAN | METER | 201401006670 | WASION | imeter 318
141101666382 | SENDY HARISON | METER | 36063240 | ITRON | SL7000A
142200012640 | BPAM SEKAYU | METER | 213312836 | EDMI | MK6N
141002412428 | ENDANG WASIATI 1 | METER | 213035205 | EDMI | MK6N
141202824301 | VICKTOR | METER | 215265825 | EDMI | MK10
141102177227 | PT JAYA MASAWAN PS | METER | 216580956 | EDMI | MK10
141000209149 | KTR JLLAJ PROP SS | METER | 215390380 | EDMI | MK10
141202694402 | HANAFI CHANDRA | METER | 212363945 | EDMI | MK6N
141002124014 | FAUZIAH NURAINI KURDI | METER | 216788851 | EDMI | MK10E
141102569587 | BTS - TBG DS KARANG ENDAH | METER | 212247952 | EDMI | MK10
142000177135 | PERUMTEL | METER | 215390294 | EDMI | MK10E
141001853141 | KANTOR CABANG BII | METER | 215265956 | EDMI | MK10E
141001986748 | KMS.H.A.HALIM | METER | 216328141 | EDMI | MK10E
141202254724 | PT SAMPOERNA T.I. | METER | 55038721 | ITRON | ACE6000
141202485554 | BALAI DIKLAT PENERBANGAN | METER | 215390293 | EDMI | MK10E
141201923419 | GEDUNG ASRAMA HAJI | METER | 215441667 | EDMI | MK10E
141002173310 | PT.BAYU JAYA LESTARI | METER | 55039124 | ACTARIS | SL7000
141002260989 | LBPP LIA | METER | 201302008910 | WASION | imeter 310
141102112009 | PT.KALINDO MATESU GG | METER | 55039042 | ACTARIS | SL7000
141002228318 | KTR BANK PERKREDITAN | METER | 216328830 | EDMI | MK10E
141301168535 | ROBBY HARTONO | METER | 215276649 | EDMI | MK10E
141100002776 | EKO RACHMAN | METER | 55039010 | ITRON | ACE6000
141000058170 | MURSINAH HUSIN YASIN | METER | 216788571 | EDMI | MK10E
141201752986 | SUWANDI/MOEKTI G | METER | 201401200502 | WASION | imeter 318
141102275667 | GEDUNG WISMA WERDA C | METER | 216328461 | EDMI | MK10E
141002619516 | GEDUNG RESKRIMSUS | METER | 217069404 | EDMI | MK10E
142300096501 | DISNAKERS TRANS | METER | 215441715 | EDMI | MK10E
141002529956 | GBI COM 2 | METER | 215276426 | EDMI | MK10E
142500950272 | PDAM UNIT IKK | METER | 213415035 | EDMI | MK10
141201862006 | PABRIK BIHUN/SUKARTA | METER | 201305004368 | WASION | imeter 310
141202257810 | MARDIAH ASTUTI, MPDI | METER | 216328500 | EDMI | MK10E
141302011271 | NAWAWI IDRIS | METER | 216328353 | EDMI | MK10E
141000131687 | NV RAMBANG | METER | 201305006323 | WASION | imeter 310
141002490283 | RSIA MAMA | METER | 201401004629 | WASION | imeter 318
141100030800 | PT PROPAN RAYA ICC | METER | 215276594 | EDMI | MK10
141002493966 | SMA NEGERI 3 PALEMBANG | METER | 201401200416 | WASION | imeter 318
141300811032 | ABUNAWAR | METER | 201401004640 | WASION | imeter 318
141201404608 | PDAM TIRTA MUSI | METER | 216328801 | EDMI | MK10E
141000651401 | KAMPUS UNPAL | METER | 216328449 | EDMI | MK10
141002208621 | YACOBUS HENDRA KURNI | METER | 216328823 | EDMI | MK10E
141102777400 | SOETIONO SULAIMAN (D) | METER | 212461998 | EDMI | MK10
141002109539 | BTS TELKOMSEL | METER | 215441302 | EDMI | MK10E
141000123828 | CHIA FUN FU | METER | 215441320 | EDMI | MK10E
141002538293 | DINAS PU BM | METER | 201401005144 | WASION | imeter 318
141301282276 | HELMI BAHARUM | METER | 201401006639 | WASION | imeter 318
141002288540 | XL.BTS.PLG.4609 | METER | 212248010 | EDMI | MK10
141000054268 | BANK NEGARA IND 1946 | METER | 216328979 | EDMI | MK10E
141000184768 | BANK DAGANG NEGARA | METER | 212363948 | EDMI | MK6N
141202289922 | SULIJAH | METER | 216580929 | EDMI | MK10E
141301238376 | HENGKIY PUTRA | METER | 216580872 | EDMI | MK10E
141103115259 | STASIUN LRT POLDA | METER | 217069560 | EDMI | MK10E
141002208646 | YACOBUS HENDRA KURNI | METER | 201401200386 | WASION | imeter 318
141002190003 | BELVENA | METER | 215276577 | EDMI | MK10
141202720727 | PMI KODYA PLG | METER | 55038781 | ITRON | ACE6000
141002598811 | KOKO GUNAWAN THAMRIN | METER | 216581775 | EDMI | MK10E
141000134831 | KOKO GUNAWAN THAMRIN | METER | 215276575 | EDMI | MK10
142200012819 | KTR CAB DINAS LLAJ | METER | 213035248 | EDMI | MK6N
141102113006 | CV.NATURAL | METER | 215441650 | EDMI | MK10E
141202326690 | PT.MORATELINDO | METER | 212363929 | EDMI | MK6N
141002320188 | RUMAH SAKIT SILOAM | METER | 215390351 | EDMI | MK10E
141002158641 | VIHARA MAITREYA DUTA | METER | 55038940 | ACTARIS | SL7000
141301123749 | GEDUNG TERM. TYPE A | METER | 216328808 | EDMI | MK10E
141000168226 | H YAHYA | METER | 216353553 | EDMI | MK10E
141101033038 | TAUFIK YASIN | METER | 215441475 | EDMI | MK10E
142000108754 | BANK SUMSEL | METER | 215265916 | EDMI | MK10E
141101090972 | PT INDO SIMEX AGUNG | METER | 55038491 | ACTARIS | SL7000
141001033387 | YPU BINA WARGA | METER | 215390267 | EDMI | MK10
141201012622 | SOLLY PABRIK BIHUN | METER | 201301015866 | WASION | imeter 310
141002218627 | KANTOR DPRD TK.I SS | METER | 55038935 | ACTARIS | SL7000
141203059679 | RS. PRATAMA SUKAJADI | METER | 217069580 | EDMI | MK10E
141002052481 | AHMAD NAJEMI | METER | 55039114 | ITRON | ACE6000
141201459897 | PT RODA MAS CO LTD | METER | 215390560 | EDMI | MK10E
141000886597 | PT BANK MEGA TBK | METER | 215441005 | EDMI | MK10E
141002093025 | YAYASAN BINA HUSADA | METER | 201401002692 | WASION | imeter 318
141001437749 | HERWAN MULAWADI | METER | 215441387 | EDMI | MK10E
141103121200 | SUBSTATION LRT TELKOM | METER | 215390672 | EDMI | MK10E
141300523017 | PT ASTRA | METER | 213035241 | EDMI | MK6N
141001397666 | KTR CAT SIPIL TKII | METER | 216328444 | EDMI | MK10E
141301675293 | SRIWIJAYA MAS | METER | 215440964 | EDMI | MK10E
142200022465 | KANTOR BAPEDALDA | METER | 215276561 | EDMI | MK10
141202260445 | PT BINTANG GASING P | METER | 212365037 | EDMI | MK6N
141002620398 | PALEMBANG CITY CENTER PCC | METER | 215390329 | EDMI | MK10E
142500705804 | SMK NEGERI I | METER | 215440856 | EDMI | MK10E
141002157546 | MUSIUM MONPERA SS | METER | 216328978 | EDMI | MK10E
141100748403 | LANGGAR AL IKLAS | METER | 215441085 | EDMI | MK10
141102922027 | YAYASAN MASJID JAMI' ADHA | METER | 215441732 | EDMI | MK10E
141301904787 | PERTAMINA BAGUS KUNING | METER | 216580976 | EDMI | MK10E
141002244544 | DRG TANTRI ONNY BIAN | METER | 215276709 | EDMI | MK10E
141000740442 | KTR DOLOG SS | METER | 215390479 | EDMI | MK10
141103089452 | WIWIEK | METER | 216328767 | EDMI | MK10E
141002075137 | RS.PELABUHAN | METER | 215440908 | EDMI | MK10E
141002609907 | ROHANA (4) | METER | 201401200538 | WASION | imeter 318
141301845156 | BENGKEL PT SUN SAWIT | METER | 216580972 | EDMI | MK10E
142500808410 | PT. MULTIBREEDER ADIRAMA | METER | 215265831 | EDMI | MK10
141000134591 | PT FARMASI KESEHATAN | METER | 216328814 | EDMI | MK10E
142200283395 | MASJID RAYA SEKAYU | METER | 201401006652 | WASION | imeter 318
141301657935 | VISIA VERONICA KWEE | METER | 217069411 | EDMI | MK10E
141202085369 | PT.SINAR ALAM PERMAI | METER | 216328493 | EDMI | MK10E
141002096769 | FATIMAH | METER | 215390660 | EDMI | MK10
141000080743 | YAYASAN PENDDIKAN UM | METER | 216580978 | EDMI | MK10
141000028646 | DPU TK I SS/KANWIL | METER | 215390269 | EDMI | MK10E
141000988858 | SRI MULYANA | METER | 215276521 | EDMI | MK10E
141002419793 | JOHAN WINARTA | METER | 216353407 | EDMI | MK10E
142300101467 | KANTOR DIKNAS | METER | 216311482 | EDMI | MK10E
142310009076 | RURAL PT TELKOM | METER | 201401005164 | WASION | imeter 318
141000466896 | M DAHLAN H USMAN | METER | 216328923 | EDMI | MK10E
142300512999 | HERMAINI | METER | 215441596 | EDMI | MK10E
141000141671 | LTS HARUN AL RASYID | METER | 170101102986 | WASION | imeter 310
141202479371 | XL-BTS-PLM-SN0058 | METER | 215390428 | EDMI | MK10E
141000052422 | LIPPO BANK | METER | 55039032 | ACTARIS | SL7000
141002482829 | PT PERTAMINA GAS | METER | 201401001912 | WASION | imeter 310
141202640208 | AKBID AISYYAH | METER | 213092624 | EDMI | MK10
141202295191 | RS.ERNALDI BAHAR PALEMBAN | METER | 215390709 | EDMI | MK10
141001351066 | HM SANIN AS | METER | 215440920 | EDMI | MK10E
141000206259 | KTR PEMERINTAH DAERA | METER | 55039014 | ITRON | ACE6000
141201189607 | ALI | METER | 216581672 | EDMI | MK10E
141202887861 | MARSIANA | METER | 216580980 | EDMI | MK10E
141000129855 | GERJA METHODIS | METER | 215390715 | EDMI | MK10
141001339309 | KMS H AZIS HAMID | METER | 215276618 | EDMI | MK10E
141001124147 | BANDUNG STORE | METER | 55038967 | ACTARIS | SL7000
141300764795 | STKIP PGRI | METER | 53031616 | ACTARIS | SL7000
141301193600 | GEDUNG SCIENCECENTER | METER | 55038351 | ITRON | ACE6000
141100829785 | PERUMTEL SKSD | METER | 215390429 | EDMI | MK10E
141002203780 | KATHARINA SUSANTI | METER | 170101103349 | WASION | imeter 310
141000078105 | M YUSUF | METER | 180101107747 | WASION | imeter 310
141002425432 | HOTEL TUNE PALEMBANG | METER | 215390254 | EDMI | MK10E
141002288118 | PT ENCARTHA INDONESIA | METER | 216580988 | EDMI | MK10E
141002531144 | RUDI YANTO | METER | 215272090 | EDMI | MK10E
141002096894 | DRS.MUHAMAD JUSUF A | METER | 215441662 | EDMI | MK10E
141002642533 | HUNDJAJA TIOPAN (SPBU) | METER | 201401200481 | WASION | imeter 318
141002266344 | ROMULUS PANJAITAN | METER | 215441278 | EDMI | MK10E
141002084686 | RUMDIN PEMERINTAH SS | METER | 215441782 | EDMI | MK10E
141000132119 | HA LIP KONG | METER | 216328321 | EDMI | MK10E
141002099402 | ALI NAPIAH JANTO | METER | 216328318 | EDMI | MK10E
141002169533 | SIU MIN | METER | 216328316 | EDMI | MK10E
141002260842 | RUMDIN PEMDA MUBA | METER | 216328329 | EDMI | MK10E
141002275847 | RUMDIN BANK SUMSEL | METER | 216329061 | EDMI | MK10E
141002282969 | PT.PANIN BANK | METER | 216328975 | EDMI | MK10E
141000196535 | KTR BKD PROP SUMSEL | METER | 216788810 | EDMI | MK10E
141000290455 | HUSINDY SIMON | METER | 215441257 | EDMI | MK10E
141100296977 | BALAI PREKTEK STM | METER | 215441471 | EDMI | MK10E
141002177697 | UPP PAJAK | METER | 216353554 | EDMI | MK10E
141000739531 | KTR PEMDA TK I | METER | 216788804 | EDMI | MK10E
141000390862 | H YAHYA/DR ARWIN CH | METER | 215441006 | EDMI | MK10E
141000033176 | R A SARTINAH | METER | 216353757 | EDMI | MK10E
141000087823 | NAWAWIE ARIEF | METER | 215440915 | EDMI | MK10E
141000125625 | PHUNG DJUN LIAT | METER | 215440914 | EDMI | MK10E
141002192338 | XL-GRAHA-ROPLM3 | METER | 215390783 | EDMI | MK10E
141000190988 | BANK NEGARA INDO 46 | METER | 215390496 | EDMI | MK10E
141000918166 | PT TUMBUH SEJAHTERA | METER | 216789038 | EDMI | MK10E
141001852998 | PT RABANA ASPALINDO | METER | 55039000 | ACTARIS | SL7000
141001316179 | ROBBY HARTONO | METER | 170101103107 | WASION | imeter 310
141002643057 | RAJAWALI BALLROOM | METER | 201401200477 | WASION | imeter 318
141100060252 | BENHAR | METER | 215441330 | EDMI | MK10E
141101085125 | YAYASAN RS CHARITAS | METER | 216353515 | EDMI | MK10E
141002654075 | HOTEL CORDEX PALEMBANG | METER | 201401006668 | WASION | imeter 318
141100912500 | RUSLI | METER | 55038636 | ITRON | ACE6000
141000886668 | KANTOR PERUMTEL III | METER | 215265882 | EDMI | MK10E
141002364239 | MARTAWAN MADARI | METER | 216329070 | EDMI | MK10E
141002168610 | PT.BAYUJAYA LESTARI | METER | 215390804 | EDMI | MK10
141002287364 | SYAM BAKRI | METER | 216328404 | EDMI | MK10E
141002593100 | PT.GARAM (PERSERO) | METER | 216580999 | EDMI | MK10E
142300096444 | KANTOR BAWASDA | METER | 216328866 | EDMI | MK10E
142300320030 | H.ALFIADI | METER | 216328426 | EDMI | MK10E
142200007273 | KANTOR DEP KESEHATAN | METER | 212058802 | EDMI | MK6N
142520709945 | BTS TELKOMSEL | METER | 216328996 | EDMI | MK10E
142200078059 | GEDUNG DARMA WANITA | METER | 201401005440 | WASION | imeter 318
142310076012 | XL-BTS-PLM-227BA848 | METER | 55038720 | ITRON | ACE6000
141301224613 | ASTRA INTERNASIONAL | METER | 215390494 | EDMI | MK10E
142500943915 | PT. WAHANA LESTARI MAKMUR | METER | 215390425 | EDMI | MK10E
142200159551 | GEDUNG DIKLAT GURU | METER | 180101107951 | WASION | imeter 310
142501083582 | PT PEMUKA SAKTI MANIS IND | METER | 216328516 | EDMI | MK10E
141102108070 | BTS TELKOMSEL | METER | 215441186 | EDMI | MK10E
141301694655 | DNS KLAUTN DAN PERIKNAN C | METER | 215441520 | EDMI | MK10E
141102680582 | DANIEL LIM 9 | METER | 215276616 | EDMI | MK10E
141002169560 | PT.BAYUJAYA LESTARI | METER | 216788580 | EDMI | MK10E
141300734832 | PT.REMCO | METER | 215390702 | EDMI | MK10
141001182893 | PT.CIPTA GRIYA UTAMA | METER | 216328325 | EDMI | MK10E
141002332402 | HJ.MERRY SYAMSUL | METER | 216328976 | EDMI | MK10E
141002335640 | ADAM SAUTIN | METER | 216353484 | EDMI | MK10E
141002162493 | MUHAMMAD ZAINI SH | METER | 215441258 | EDMI | MK10E
141101467620 | STM UTAMA BAKTI | METER | 216328466 | EDMI | MK10E
141102818767 | PT CS2 POLA SEHAT | METER | 215265984 | EDMI | MK10
141002628994 | ACHMAD FAISAL | METER | 216789496 | EDMI | MK10E
141002329864 | RICHARD | METER | 215441314 | EDMI | MK10E
141002510652 | WILLIAM | METER | 215441009 | EDMI | MK10E
141002137545 | DRS EMAN P SEAK | METER | 215441259 | EDMI | MK10E
141002186464 | IR.ROBDYARDI | METER | 213035247 | EDMI | MK6N
141002352658 | CELY | METER | 216328326 | EDMI | MK10E
141002079453 | FAM PO FOENG | METER | 215441694 | EDMI | MK10E
141002349074 | YAHYA QHAZYIM | METER | 216328960 | EDMI | MK10E
141002173472 | PT.BAYU JAYA LESTARI | METER | 215441384 | EDMI | MK10E
141102160126 | JOHAN MUALIM | METER | 216328523 | EDMI | MK10E
141202582945 | PDAM TIRTA BETUAH | METER | 170101102905 | WASION | imeter 310
141202192305 | ERLANDIA (P BIHUN) | METER | 215276458 | EDMI | MK10E
141202681846 | SANDY YANG | METER | 217069573 | EDMI | MK10E
141200007004 | GUNAWAN | METER | 216328477 | EDMI | MK10E
141202472334 | DUNKIN DONUTS | METER | 216328399 | EDMI | MK10E
141100304728 | SEKOLAH MUHAMMADIYAH | METER | 216328807 | EDMI | MK10E
141002132472 | CHRISANTUS HASAN T | METER | 216328828 | EDMI | MK10E
141002315634 | YPN TRIDINANTI UTP.MM | METER | 216580998 | EDMI | MK10E
141101717563 | PT NUSANTARA SURYA S | METER | 216328918 | EDMI | MK10E
141000126479 | PASTORIE METHODIST | METER | 201401200296 | WASION | imeter 318
141301994506 | PT HUTAMA KARYA | METER | 201401200435 | WASION | imeter 318
141200782052 | A.RAHMAN AMDY | METER | 215441154 | EDMI | MK10E
141201203366 | CV. TRISILA | METER | 215390592 | EDMI | MK10
141102598127 | KOHAR TATO TEGUH | METER | 216328570 | EDMI | MK10E
141302034002 | VENUE DAYUNG | METER | 215390577 | EDMI | MK10E
141103078493 | RSUD PROVINSI SUMSEL | METER | 215390341 | EDMI | MK10E
141102542526 | PRIANDO WIJAYA | METER | 216328524 | EDMI | MK10E
142300268683 | LAPAS BANYUASIN | METER | 216788951 | EDMI | MK10E
141102314036 | SUSANTO | METER | 37114305 | ITRON | ACE6000
141301952547 | PROF. DR H. MAHYUDDIN. NS | METER | 216788888 | EDMI | MK10E
141301968039 | RUSUNAWA TB4 | METER | 217069412 | EDMI | MK10E
141001962376 | KANTOR MAKODAM II/SWJ | METER | 201401005181 | WASION | imeter 318
141001568721 | GUNAWAN TANZIL.DR.IR | METER | 215440913 | EDMI | MK10E
142300426700 | KANTOR DPPKAD BANYUASIN | METER | 216328497 | EDMI | MK10E
142300096431 | KETAHANAN PANGAN | METER | 216788754 | EDMI | MK10E
141301992742 | KIT KPL BTG WASKITA | METER | 216328181 | EDMI | MK10E
141202289930 | H. GANEFO RAHIM | METER | 216328274 | EDMI | MK10E
142500937518 | KNTR UPTD SAMSAT | METER | 216328512 | EDMI | MK10E
142200013150 | MASJID JAMIK ANNUR | METER | 180101103024 | WASION | imeter 310
142400044266 | PT.HUTRINDO | METER | 215390410 | EDMI | MK10E
142200205108 | BANK BCA | METER | 180101103025 | WASION | imeter 310
141102157237 | TRADE CENTRE /PTC | METER | 216328480 | EDMI | MK10E
142500240637 | ARACMAN RUMAHMAKANPS | METER | 216353559 | EDMI | MK10E
141301260963 | OMON SUHERMAN | METER | 216353366 | EDMI | MK10E
142300368200 | G AKADEMI KOMUNITAS NEGER | METER | 216788953 | EDMI | MK10E
141203036010 | PJU KOTA PALEMBANG | METER | 216328756 | EDMI | MK10E
142000016532 | KTR POLRES OKI | METER | 215441149 | EDMI | MK10E
141001774488 | INDOSAT SSR PLB | METER | 215390352 | EDMI | MK10E
142500094403 | PT.LIGASIN | METER | 215441202 | EDMI | MK10E
141202439885 | IR.BAHARUDIN | METER | 217069483 | EDMI | MK10E
141202981044 | HASBI SURYANTO | METER | 216789151 | EDMI | MK10E
142520462993 | BTS TELKOMSEL | METER | 212247838 | EDMI | MK10
141301878461 | DISLUTKAN 10 | METER | 215441550 | EDMI | MK10E
141301086043 | CANDRA WIJAYA | METER | 215441184 | EDMI | MK10E
142500044554 | TUGU PAHLAWAN | METER | 216328469 | EDMI | MK10E
141302040898 | FLY OVER KERAMASAN | METER | 217067911 | EDMI | MK10E
142400967782 | PT MARYANA BAHAGIA | METER | 216581012 | EDMI | MK10E
141100164324 | RUMAH SAKIT DJIWA | METER | 201401005374 | WASION | imeter 318
141001820073 | BENHI KOWIRANATA | METER | 215441666 | EDMI | MK10E
141300862894 | PERUMTEL S T D I | METER | 215390426 | EDMI | MK10E
141300980607 | KTR KANTOR PLTU IIII | METER | 215441156 | EDMI | MK10E
142300086888 | KANTOR B.K.D | METER | 217069526 | EDMI | MK10E
142501080224 | WIJAYA KUSUMAH CANDRA | METER | 201401200332 | WASION | imeter 318
141202631356 | PARMANTO | METER | 216328859 | EDMI | MK10E
141000052018 | ONI HASAN | METER | 201401005416 | WASION | imeter 318
142500031950 | RUANG LAT KERJA DISN | METER | 215441643 | EDMI | MK10E
141201961928 | DEPT PERHUBUNGAN | METER | 216329018 | EDMI | MK10E
141301334746 | LANNY SUKMAWATI | METER | 216328243 | EDMI | MK10E
141202494146 | CITRA GRAND CITY | METER | 216329011 | EDMI | MK10E
141301669331 | OKTRAYANDI SUTANTO | METER | 216328187 | EDMI | MK10E
142510446893 | PAM (PERH AIR MINUM) | METER | 216328994 | EDMI | MK10E
142300238326 | PT.LAUTAN BERLIAN UTAMA | METER | 216788527 | EDMI | MK10E
141203060540 | SUPRIYADI | METER | 217069575 | EDMI | MK10E
141301216038 | PASAR RITEL J BARING | METER | 215441767 | EDMI | MK10E
141301878517 | DISLUTKAN 9 | METER | 215441547 | EDMI | MK10E
141301438900 | LANNY SUKMAWATI | METER | 215441513 | EDMI | MK10E
141202531971 | PT. MULTIFILING MITRA IND | METER | 216328937 | EDMI | MK10E
141202539675 | BCA.KCP.KELAPA GADING | METER | 215441326 | EDMI | MK10E
141000763287 | BANK BUMI DAYA | METER | 216579679 | EDMI | MK10E
142520223316 | PAM TANJUNG RAJA | METER | 216328991 | EDMI | MK10E
142300565407 | PP QODRATULLAH | METER | 216328226 | EDMI | MK10E
141000465280 | JUNAIDI | METER | 216329068 | EDMI | MK10E
141301150438 | KTR POLTABES | METER | 216579687 | EDMI | MK10E
141301128488 | KURNIA WIJAYA | METER | 201401200420 | WASION | imeter 318
141300728601 | PT.PD.HOKTONG | METER | 215390789 | EDMI | MK10E
142300086701 | KANTOR POLRES BA | METER | 216329024 | EDMI | MK10E
141201979164 | SMP.AZZARAH | METER | 216329012 | EDMI | MK10E
141202105576 | BTS.TELKOMSEL | METER | 215441308 | EDMI | MK10E
141202122333 | LEONARDUS ANTON | METER | 216328235 | EDMI | MK10E
141101018307 | PT INTAN SNGKINYIT | METER | 215390290 | EDMI | MK10E
142200006957 | KANTOR DEP AGAMA | METER | 170101102754 | WASION | imeter 310
142000721003 | PT. SARANA AGUNG | METER | 215441144 | EDMI | MK10E
141301736695 | PT PURNAMA ASRI LESTARI | METER | 216579680 | EDMI | MK10E
141203063795 | NAZARUDDIN LUBIS H | METER | 215440895 | EDMI | MK10E
141201188307 | PAVILIUN GUBERNUR | METER | 215441157 | EDMI | MK10E
142300096417 | PERIKANAN & KELUTAN | METER | 216328864 | EDMI | MK10E
141301317595 | ABDUL RAHMAN | METER | 217067877 | EDMI | MK10E
141301440727 | SEKOLAH ISLAM TERPADU | METER | 215441043 | EDMI | MK10E
141301558635 | NOVRI HARYANTO | METER | 216329020 | EDMI | MK10E
142300099514 | KTR DN BKKBN & CAPIL | METER | 216788957 | EDMI | MK10E
141001257354 | GEDUNG PLAZA | METER | 215390558 | EDMI | MK10E
142300096592 | DINAS KESBANG POL | METER | 216788956 | EDMI | MK10E
141000215732 | A ZAINAL ABIDIN | METER | 216328980 | EDMI | MK10E
141102115134 | PT TUNAS TRUBUS MAJU | METER | 216580925 | EDMI | MK10E
142501190213 | PT. SUBUR ALAM SUKSES | METER | 201401200358 | WASION | imeter 318
141000185890 | BNI 1946 WILAYAH III | METER | 215390719 | EDMI | MK10E
141200732820 | KT BALAI PLANOLOGI | METER | 216328491 | EDMI | MK10E
141200749182 | PT.PERKEBUNAN.X. | METER | 216329017 | EDMI | MK10E
141301360655 | KTR PERIKANAN DAN KELAUTA | METER | 215441160 | EDMI | MK10E
141202755065 | PUSKESMAS GANDUS | METER | 215441634 | EDMI | MK10E
141301564117 | JOHAN WIDJAJA | METER | 216328396 | EDMI | MK10E
142200022284 | KANTOR BKD DIKLAT | METER | 180101107342 | WASION | imeter 310
142300142946 | XL-BTS-PLM-227B313 | METER | 216353381 | EDMI | MK10E
142501010014 | PDAM RANTAU PANJANG | METER | 216328993 | EDMI | MK10E
142500458009 | PT BANK BNI(PERSERO) | METER | 215441208 | EDMI | MK10E
142500808020 | HCPT_061553 | METER | 212247839 | EDMI | MK10
141102364602 | YACOBUS HENDRA .J | METER | 215441641 | EDMI | MK10E
142500715683 | SPBU PT.KARYA JAYA | METER | 216328514 | EDMI | MK10E
142310102876 | SPBU BETUNG | METER | 216328865 | EDMI | MK10E
141302038794 | PT SEKAWAN KONTRINDO | METER | 217067880 | EDMI | MK10E
141301149201 | PT SEKAWAN KONTRINDO | METER | 215441517 | EDMI | MK10E
141301336205 | SMU INTERNASIONAL | METER | 215390427 | EDMI | MK10E
141202693512 | ANDI SUWANDI | METER | 216329054 | EDMI | MK10E
142500948982 | LENY FATI YANI (F) | METER | 216329000 | EDMI | MK10E
141102251852 | EDDY SIMON SIM | METER | 37114311 | ACTARIS | SL7000
141301438224 | SPORT SCIENCE CENTRE | METER | 215390579 | EDMI | MK10E
141301430649 | SRIWIJAYA PROMOTION CENTR | METER | 215390407 | EDMI | MK10E
141001061157 | KONI LAP TEMBAK | METER | 213517724 | EDMI | MK10
141000033699 | BUNG TJONG FAT | METER | 215441691 | EDMI | MK10E
141301272909 | GDG.FARMASI RSU MUHA | METER | 201401200467 | WASION | imeter 318
141102881581 | PT.HONDA MAJU MOBILINDO | METER | 201401005474 | WASION | imeter 318
141202301841 | PT.TIRTA OSMOSIS SAMPURNA | METER | 201401200320 | WASION | imeter 318
141301994522 | HUTAMA KARYA | METER | 201401200419 | WASION | imeter 318
141301438187 | GOR LAPANGAN TENIS | METER | 55039229 | ITRON | ACE6000
141000832688 | GEDUNG DPRD TK I SS | METER | 215390255 | EDMI | MK10E
141300669992 | PT LINGGA JAYA | METER | 215390271 | EDMI | MK10E
141201639355 | PT ASKES | METER | 215390606 | EDMI | MK10E
141301188013 | GELORA SRIWIJAYA | METER | 215390260 | EDMI | MK10E
141203073898 | PT. MURINDA IRON STEEL | METER | 217069576 | EDMI | MK10E
141102881573 | PT. HONDA MAJU MOBILINDO | METER | 201401005476 | WASION | imeter 318
141102325665 | GRAND CENTRAL HOTEL | METER | 215390355 | EDMI | MK10E
141002326286 | PT.JAYA MASAWAN.P.S | METER | 216580985 | EDMI | MK10E
141100489013 | RUMAH SAKIT MYRIA | METER | 215390257 | EDMI | MK10E
141202466645 | EKIANTO LIE (B) | METER | 180101202714 | WASION | imeter 310
141302026222 | GEDUNG PENGELOLA WISMA | METER | 180101305009 | WASION | imeter 310
141301438232 | GEDUNG PENGELOLA WISMA | METER | 180101202718 | WASION | imeter 310
141202823650 | PT.PRIMA MANUNGGAL INTI I | METER | 215390591 | EDMI | MK10
141300939418 | PENGGIL PADI USMAN K | METER | 215266009 | EDMI | MK10E
141000218610 | USMAN | METER | 215276475 | EDMI | MK10E
142500706826 | BALAI AGRO TEKNOLOGI | METER | 201301001919 | WASION | imeter 310
141202257709 | RS SRIWIJAYA EYE C | METER | 212363917 | EDMI | MK6N
141202146175 | PT.WAHANA DIKARA | METER | 215390308 | EDMI | MK10E
141202851829 | SUMATERA HAKARINDO | METER | 215390472 | EDMI | MK10
142320014024 | PONDOK PERSA-ASSALAM | METER | 201401005473 | WASION | imeter 318
141301429235 | LPJU DEPAN DEKRANASDA | METER | 216328446 | EDMI | MK10
141002350177 | PT RAJAWALI JASA TRITAMA | METER | 201401002680 | WASION | imeter 310
141000854033 | PERTAMINA | METER | 216580898 | EDMI | MK10E
142300056731 | PDAM LUBUK LANCANG | METER | 201401005166 | WASION | imeter 318
141202468849 | SYAHRIAL.AMD | METER | 215276384 | EDMI | MK10E
141002274837 | POLTEK UNSRI | METER | 215390309 | EDMI | MK10E
141301707435 | SOPIAH DEWANTI | METER | 201304009918 | WASION | imeter 310
141002422401 | SD YAYASAN IBA | METER | 180101203402 | WASION | imeter 310
141202940866 | GANGGA WINATA WIJAYA | METER | 216788657 | EDMI | MK10E
142401265806 | PT. MARIANA BAHAGIA | METER | 201401001898 | WASION | imeter 310
141300670700 | ROBBY HARTONO | METER | 215276648 | EDMI | MK10E
141000263167 | STIFI BHAKTI PERTIWI | METER | 216789505 | EDMI | MK10E
141000150155 | KT DINAS PETERNAKAN | METER | 55038947 | ITRON | ACE6000
141301615719 | KHO ANTHONY WIJAYA/RAJA P | METER | 215390565 | EDMI | MK10
141002528038 | PT GRAND SARANA MANDIRI | METER | 215390609 | EDMI | MK10E
141002130900 | YYS IGANTIUS EDUKASI CEND | METER | 201401200371 | WASION | imeter 318
142000217024 | PDAM SUNGAI PINANG | METER | 216580854 | EDMI | MK10E
141001217888 | IRWAN MALIKI SALEH | METER | 216328573 | EDMI | MK10
141202563101 | SUKASAN | METER | 216580991 | EDMI | MK10E
141300640204 | KTR DEP AGAMA | METER | 170101102903 | WASION | imeter 310
141002169010 | PT.BAYUJAYA LESTARI | METER | 215276600 | EDMI | MK10
142200043022 | RUMAH SAKIT UMUM SEK | METER | 215390685 | EDMI | MK10E
142250024298 | PDAM NGULAK | METER | 213036322 | EDMI | MK6E
141000028839 | HADI SUROYO | METER | 213035210 | EDMI | MK6N
141002216982 | PT. DEXA MEDICA | METER | 201401006723 | WASION | imeter 318
141202136788 | XL-BTS-PLM-B4642A | METER | 215276441 | EDMI | MK10E
141000403011 | PER PENDETA GRJ MTS | METER | 201303007336 | WASION | imeter 310
141000792468 | UNSRI | METER | 201401006650 | WASION | imeter 318
141000163759 | TK HARAPAN MULIA | METER | 201401006651 | WASION | imeter 318
141102225354 | STIS CHANDRA DIMUKA | METER | 215276517 | EDMI | MK10E
141201851359 | GEDUNG ASRAMA HAJI | METER | 215390545 | EDMI | MK10E
141000179366 | GEREJA KRISTEN | METER | 215276591 | EDMI | MK10E
141000242629 | RH DENCIK | METER | 215276516 | EDMI | MK10E
141000122806 | BALAI PERTEMUAN | METER | 215276663 | EDMI | MK10E
141202775143 | YOPIE NARTA | METER | 201401006633 | WASION | imeter 318
142270035051 | P D A M TEBING BULA | METER | 201401005207 | WASION | imeter 318
142200222477 | PT. PERKASA ADIGUNA S | METER | 213519025 | EDMI | MK10
141300870113 | RUDI | METER | 180101203635 | WASION | imeter 310
141001571563 | SUWARDI KASIM | METER | 215276668 | EDMI | MK10E
141001048677 | PRESIDENT DEPT STORE | METER | 215266021 | EDMI | MK10E
140000000005 | GI TL KELAPA TRAFO 1 | METER | 213355790 | EDMI | MK6N
142200088930 | PT.PETRO.MUBA BLDG | METER | 215265939 | EDMI | MK10E
141301332255 | MASJID IRHAMNA KAMILA | METER | 215276626 | EDMI | MK10
141102312667 | XL-BTS-PLM-B4193A | METER | 215441758 | EDMI | MK10E
140000000003 | INCOMING TRAFO 2 BUNGARAN | METER | 213355796 | EDMI | MK6N
141002188760 | PAULINA | METER | 215276670 | EDMI | MK10
141002094325 | YAYASAN MDP | METER | 215276644 | EDMI | MK10E
141002210467 | YACOBUS HENDRA KURNI | METER | 215276665 | EDMI | MK10E
141300766600 | SETIA USAHA SAWMILL | METER | 215390423 | EDMI | MK10E
141002183204 | MUSEUM TPKS | METER | 215276661 | EDMI | MK10E
141001163504 | DPD GOLKAR TK.I S-S | METER | 215276718 | EDMI | MK10E
141002209836 | PAULUS FREKY BOEN TA | METER | 215276615 | EDMI | MK10E
142200085495 | PT BANK MANDIRI | METER | 215276443 | EDMI | MK10E
142200088707 | PT.TELKOMSEL | METER | 215276624 | EDMI | MK10E
140000000004 | MOF SIMPANG PU | METER | 215390517 | EDMI | MK10E
141002385176 | BTS-TBG-JLN LEMATANG PLG | METER | 215276664 | EDMI | MK10E
141001921682 | TAMAN PURBAKALA SWJ | METER | 215276599 | EDMI | MK10E
141000354174 | NYIAJI FATIMAH MUSA | METER | 212247881 | EDMI | MK10
141201855439 | LAHMY | METER | 212363941 | EDMI | MK6N
141000182974 | ROMLI ADIWINATA | METER | 216581555 | EDMI | MK10E
141001674905 | KANWIL KEC I TIMUR I | METER | 216789503 | EDMI | MK10E
141202091402 | PT RASA PRIMASELARAS | METER | 216328441 | EDMI | MK10
141002150108 | PT. INDOKARYA INTERNUSA | METER | 215390328 | EDMI | MK10E
141301885726 | PT GRAHAEXCEL PLASTINDO | METER | 215390795 | EDMI | MK10
141002553449 | DANI HANDOKO | METER | 215441240 | EDMI | MK10
141301981248 | HUTAMA KARYA PALINDRA | METER | 217069400 | EDMI | MK10E
141002432865 | FAKULTAS HUKUM UNSRI | METER | 212365014 | EDMI | MK6N
141002652183 | AERULCHAKRA HAMID | METER | 216328657 | EDMI | MK10E
141002227497 | GDG STAF MAPOLDA | METER | 215390466 | EDMI | MK10
141000052459 | HOTEL WISATA | METER | 55038999 | ACTARIS | SL7000
141202501272 | PT.DOCK MARINE MANDIRI | METER | 55038640 | ITRON | ACE6000
141100733820 | SMU NEGERI 17 PLG | METER | 217069558 | EDMI | MK10E
141202726285 | MASJID AL-MUHAJIRIN | METER | 201302009679 | WASION | imeter 310
141300983345 | AKPER MUHAMMADIYAH | METER | 216328153 | EDMI | MK10
141301566621 | PT. BATUBARA MANDIRI | METER | 215390516 | EDMI | MK10
141201343103 | HASAN ONI B | METER | 201401005342 | WASION | imeter 318
142300552626 | PDAM SIDANG MAS | METER | 216311477 | EDMI | MK10E
141301306900 | RSUD.BARI | METER | 51004058 | ACTARIS | SL7000
141103013734 | ISWANY | METER | 216789405 | EDMI | MK10E
141002059908 | MULARIS.SH | METER | 201401200297 | WASION | imeter 318
141002263219 | XL-BTS-PLM-BDF31 | METER | 201302008880 | WASION | imeter 310
142000487324 | XL-BTS-PLM-B4690B | METER | 212247935 | EDMI | MK10
142000055954 | KANTOR PU BINA MARGA | METER | 216353301 | EDMI | MK10E
141102530427 | IR.HAYATUDIN | METER | 55038662 | ITRON | ACE6000
141002400793 | SOFIAN GUNAWAN | METER | 215390701 | EDMI | MK10
141202255109 | XL-BTS-PLM-BEH36D | METER | 212247871 | EDMI | MK10
141201203477 | INDUSTRI MKN AYAM | METER | 215390512 | EDMI | MK10
141000000008 | mof sp padang | METER | 215266001 | EDMI | MK10E
141002223302 | KTR PELAYANAN PAJAK | METER | 53031620 | ACTARIS | SL7000
141002637975 | RUMAH SAKIT DR. AK GANI | METER | 201401200533 | WASION | imeter 318
141300531388 | KASIM THAMRIN BENGKE | METER | 212363940 | EDMI | MK6N
141102102307 | SULIANTO.D | METER | 50034003 | ITRON | ACE6000
141202819750 | PETER CHRISTIAN SITORUS | METER | 215390802 | EDMI | MK10E
141000155480 | BBD CAB PLG | METER | 55038937 | ACTARIS | SL7000
141001928276 | MULTIKOM | METER | 215266048 | EDMI | MK10
141301952491 | STIK BINA HUSADA | METER | 215390291 | EDMI | MK10E
141002085695 | RENVILE NASKATIANA E | METER | 215390335 | EDMI | MK10E
141200873462 | PT.PERKEBUNAN XXXI | METER | 215390462 | EDMI | MK10
141301006507 | CV. PONDASI PUTRA IN | METER | 216328197 | EDMI | MK10
141002499986 | F TEKNIK UNSRI | METER | 215265989 | EDMI | MK10E
141002193095 | PUSAT KESEHATAN YK. | METER | 213312877 | EDMI | MK6N
141002288749 | XL-BTS-PLG-EH26 | METER | 212247994 | EDMI | MK10
142620014815 | RUMAH SAKIT CHARITAS | METER | 212365009 | EDMI | MK6N
142300256386 | PT. HILON FELT | METER | 215390667 | EDMI | MK10E
141201373734 | JOHN SUMITRO | METER | 215272104 | EDMI | MK10E
141302059490 | BAWASLU SUMSEL | METER | 201401006647 | WASION | imeter 318
141102019967 | ZAINAL | METER | 213312870 | EDMI | MK6N
142310123201 | HCPT_060210 | METER | 201302008881 | WASION | imeter 310
141202258259 | PT SUMMIT PACKAGING | METER | 37113258 | ACTARIS | SL7000
141001576932 | YYS AZ ZAHRAH | METER | 213519050 | EDMI | MK10
141000219644 | PENGADILAN TINGGI PL | METER | 215390777 | EDMI | MK10E
141001949804 | PT PLN PIKITRING SBS | METER | 215390273 | EDMI | MK10E
141002342078 | YYS CAHAYA MAITREYA | METER | 215390305 | EDMI | MK10E
141002153247 | XL-BTS-PLM-B4620A | METER | 212247857 | EDMI | MK10
141100944591 | PT ROMPOK ROTAN | METER | 213312867 | EDMI | MK6N
141101253673 | STM PGRI I | METER | 55080313 | ITRON | ACE6000
141200414004 | MUSIUM B PUTRA DEWA | METER | 216580943 | EDMI | MK10
141103069023 | PT POS GIRO CAB PALEMBANG | METER | 217069556 | EDMI | MK10E
141102203579 | XL-BTS-PLM-B4180A | METER | 212247880 | EDMI | MK10
141100276561 | TJIK NANG ALI | METER | 37113780 | ACTARIS | SL7000
141002472186 | OSBOND | METER | 201401006636 | WASION | imeter 318
141002673610 | PT BHUMIPUTRA PIRANTI | METER | 201401200456 | WASION | imeter 318
142620204481 | INDOSAT SSR PLB | METER | 212247943 | EDMI | MK10
142300096495 | DISKOMINFO | METER | 201401200329 | WASION | imeter 318
141002625524 | TUGU BELIDO | METER | 216789488 | EDMI | MK10E
141000725664 | T HASNI INDRA | METER | 201401004649 | WASION | imeter 318
141301209862 | BALAI BESAR POM | METER | 37113799 | ACTARIS | SL7000
141001213162 | SARMIAD | METER | 201401200425 | WASION | imeter 318
142200170732 | PT. MEP (LAYAN) | METER | 212365008 | EDMI | MK6N
141000223067 | PT BANK BUANA | METER | 55038343 | ACTARIS | SL7000
141000241479 | DRS ARMA | METER | 216329038 | EDMI | MK10
141101182293 | PAB TEPUNG AMIN CAH | METER | 215276592 | EDMI | MK10
141202437093 | PT.YASA SUMMA ENERGY | METER | 201401005401 | WASION | imeter 310
141002126933 | PROG.STUDI MM.UNSRI | METER | 215390657 | EDMI | MK10
141002016018 | SIMDUK PEMDA TK.II | METER | 55038957 | ITRON | ACE6000
141202566514 | GUDANG KORAN SUMEKS | METER | 212364998 | EDMI | MK6N
142320063384 | PT MUBA ELEKTRIK POW | METER | 212364987 | EDMI | MK6N
141202338629 | PT.GOZCO PLANTATIONS | METER | 55038362 | ITRON | ACE6000
141103025945 | CHRISTINA. T | METER | 215390650 | EDMI | MK10E
141002080209 | HELMI | METER | 212363959 | EDMI | MK6N
141102315391 | XL-BTS-PLM-2271864B | METER | 212247985 | EDMI | MK10
141002295500 | IKAWAN | METER | 217069407 | EDMI | MK10E
141201258523 | SYAMSUL RIZAL(SUMEX) | METER | 55039072 | ACTARIS | SL7000
141001216674 | C V THAMRIN BROTHERS | METER | 55039149 | ITRON | ACE6000
141202236243 | KANTOR DINAS PU | METER | 212363963 | EDMI | MK6N
141202545140 | PT.SEGARA MAKMUR SEJAHTER | METER | 213312871 | EDMI | MK6N
141002344812 | PT.CAKRAWALA ANDALAS TV | METER | 215266022 | EDMI | MK10E
141203100934 | ASEP GUNAWAN | METER | 201401200319 | WASION | imeter 318
141000330817 | GEDUNG WANITA | METER | 201401004627 | WASION | imeter 318
141102553215 | MITRATEL - NASKAH | METER | 212246089 | EDMI | MK10
141000395036 | TAJUDIN AJIE | METER | 213313647 | EDMI | MK6N
141002288798 | PT.VENUS VISUAL UTAMA | METER | 215266025 | EDMI | MK10E
141202625563 | GEDUNG SERBA GUNA TNI AU | METER | 213035209 | EDMI | MK6N
141000056211 | PABRIK SABUN MAJU | METER | 213035204 | EDMI | MK6N
141002607633 | HOTEL HARPER | METER | 215390547 | EDMI | MK10E
141102827971 | SYARIFUDIN,SE | METER | 201401006726 | WASION | imeter 318
141000272898 | RA MARIYANA ZETH | METER | 215441073 | EDMI | MK10
141102570082 | BARISTAN INDUSTRI PLBG | METER | 213035531 | EDMI | MK6E
141000469592 | S. PERAWAT KESEHATAN | METER | 216353305 | EDMI | MK10E
141001340221 | DIRJEN BEA & CUKAI | METER | 215390607 | EDMI | MK10
141102124853 | INDOSAT SSR PLB | METER | 212247972 | EDMI | MK10
141102138980 | LENY UMAR | METER | 180101103635 | WASION | imeter 310
141202158755 | BALAI DIKLAT KEAGAMAAN PL | METER | 55038769 | ITRON | ACE6000
142401605421 | PT.WINTERMAR OFFSHORE TBK | METER | 215390644 | EDMI | MK10E
141300767900 | LEMAN MARZUKI | METER | 201401200463 | WASION | imeter 318
141002021891 | KTR DEP DIKBUD | METER | 216353290 | EDMI | MK10E
141301311591 | HCPT_060047 | METER | 212247900 | EDMI | MK10
141301596126 | FACHRULROZI | METER | 215276622 | EDMI | MK10
141103138877 | M. NASIR | METER | 217069554 | EDMI | MK10E
141202454705 | YOSEPH ANANTHA ALI | METER | 55038364 | ITRON | ACE6000
141002260964 | UNIVERSITAS TERBUKA | METER | 180101202719 | WASION | imeter 310
141100679580 | PT ATISHAR PANEL | METER | 43035778 | ITRON | ACE6000
141202972238 | HOTEL SANTIKA BANDARA | METER | 215390776 | EDMI | MK10E
141002248306 | INDOSAT SSR PLB | METER | 53031614 | ACTARIS | SL7000
141002263590 | UNIVER.TRIDINANTI | METER | 215276396 | EDMI | MK10
141002112832 | RO.PBK BNI 46 | METER | 215265938 | EDMI | MK10
141301659229 | PT.ASTRA INTERNATIONAL TB | METER | 201401200434 | WASION | imeter 318
141202258372 | XL-BTS-PLM-EH34 | METER | 212247878 | EDMI | MK10
141000215803 | PENDIDIKAN AHLI M.K | METER | 216353320 | EDMI | MK10E
141002184252 | SMA NEGERI 5 | METER | 201401200508 | WASION | imeter 318
141000169845 | DR GUPITO | METER | 215272116 | EDMI | MK10
141002080806 | ANUGRAH ARGON MEDICA | METER | 55038971 | ACTARIS | SL7000
141103061648 | EDDY DJUNAEDY | METER | 217069555 | EDMI | MK10E
141201495232 | PENERANGAN JALAN | METER | 216353496 | EDMI | MK10E
141202156504 | BANDARA SMB II | METER | 212365031 | EDMI | MK6N
141002646508 | PT.SULTAN SYALWA BSD | METER | 215390542 | EDMI | MK10E
141202207572 | HERMAWAN YAMIN | METER | 216789126 | EDMI | MK10E
141001112901 | BALAI PENELITIAN UNS | METER | 213313652 | EDMI | MK6N
141000080770 | WERKPLAATS HAVEN KTR | METER | 215276397 | EDMI | MK10
141002078624 | RESTAURAN MCDONALD | METER | 55038346 | ACTARIS | SL7000
142310123194 | PT MUBA ELEKTRIK POW | METER | 215390718 | EDMI | MK10E
141201180174 | HADI L | METER | 201401004644 | WASION | imeter 318
141000177031 | M ARSYAD | METER | 55039015 | ACTARIS | SL7000
142600529464 | PDAM | METER | 201401005406 | WASION | imeter 310
141202095380 | PT MARS LESTARI | METER | 213312864 | EDMI | MK6N
141000063880 | PT.SURYA ABADI PERMAI | METER | 212365038 | EDMI | MK6N
141100021756 | HENDRA WIJAYA | METER | 212363934 | EDMI | MK6N
141102883528 | YAYASAN DHARMA BHAKTI | METER | 215265827 | EDMI | MK10
141102016100 | PT.P.P.LONSUM | METER | 215266005 | EDMI | MK10E
141301841904 | PDAM TIRTA BERTUAH | METER | 201401200292 | WASION | imeter 318
142200118203 | XL-BTS-PLM-B4121B | METER | 212247982 | EDMI | MK10
141301438265 | MENARA SKI AIR | METER | 215390488 | EDMI | MK10E
141000379018 | H HARUN WEDANA PURN | METER | 212364985 | EDMI | MK6N
141201385221 | PT.TIRTA AMOSIS S | METER | 215390690 | EDMI | MK10
141102314426 | HADI EDI | METER | 180101202712 | WASION | imeter 310
141002411322 | LAB SMPN 3 PALEMBANG | METER | 212246116 | EDMI | MK10
141002288827 | XL-BTS-PLM-2271847 | METER | 212248007 | EDMI | MK10
141302063168 | IVAN FERDIAN | METER | 180101205187 | WASION | imeter 310
142401348526 | PT.SEMESTA MITRA SEJAHTER | METER | 215265898 | EDMI | MK10E
141302065291 | PT SMART AKSES INFORMASI | METER | 180101205189 | WASION | imeter 310
141302051228 | PT.MEDIKA LOKA JAKABARING | METER | 201401200462 | WASION | imeter 318
141203061448 | CV. AIR MAS INDONESIA | METER | 215390761 | EDMI | MK10E
142401294602 | PT.SEMESTA MITRA SEJAHTER | METER | 215265974 | EDMI | MK10E
141002062085 | P.D.III TEHNIK GIGI | METER | 55038638 | ITRON | ACE6000
141000020835 | PU KOMAD PALEMBANG | METER | 201401006671 | WASION | imeter 318
141000117610 | MAKODAM II SRIWIJAYA | METER | 216580875 | EDMI | MK10E
141202529095 | PABRIK PVC | METER | 55038756 | ITRON | ACE6000
142401598144 | MUH TAMING | METER | 215390641 | EDMI | MK10E
141002278254 | PT.VENUS VISUAL UTAMA | METER | 216580856 | EDMI | MK10E
141002064842 | PT RAMAYANA LS TBK | METER | 215265843 | EDMI | MK10E
142500056456 | KANTOR B.P.G. | METER | 43029678 | ITRON | ACE6000
141102265647 | SMU NEGERI 17 | METER | 215390648 | EDMI | MK10E
142501036099 | PT.EMAS MAJU AGRO SAWIT | METER | 212364977 | EDMI | MK6N
141002486799 | YAYASAN KUSUMA BANGSA | METER | 201401200383 | WASION | imeter 318
142300096710 | XL-BTS-PLM-B4131B | METER | 216329002 | EDMI | MK10
142200147213 | XLBTSPLM227B760 | METER | 212247981 | EDMI | MK10
142040008777 | PDAM | METER | 215441298 | EDMI | MK10
142500033151 | PT.CIOMAS ADISTWA | METER | 215265945 | EDMI | MK10
141102597921 | HERMAN HASANAWI A | METER | 180101203365 | WASION | imeter 310
141002424369 | SMA NEGERI 1 | METER | 215265977 | EDMI | MK10E
141202605715 | GIANT SPM CTM PALEMBANG | METER | 213035226 | EDMI | MK6N
141301642862 | ACUN/ SAMIR SUDIRMAN | METER | 201401200468 | WASION | imeter 318
141301312684 | ASAN MATJIK | METER | 55039102 | ITRON | ACE6000
142300105990 | RUMAH DINAS BUPATI B | METER | 217069530 | EDMI | MK10E
141002368930 | BTS-TBG DARUSSALAM BDL | METER | 212247882 | EDMI | MK10
141100240415 | LEMBAGA RPNYA CACAT | METER | 180101204272 | WASION | imeter 310
141103007224 | PRI TEGUH UTOMO | METER | 215390649 | EDMI | MK10E
141000248380 | KTR WIL DEPT PERTAMB | METER | 216328250 | EDMI | MK10E
141101637295 | SURYADI | METER | 215440815 | EDMI | MK10E
141002529949 | GBI COM 1 | METER | 215276427 | EDMI | MK10E
141001214628 | YAYASAN METHODIS II | METER | 215390654 | EDMI | MK10
142200168541 | KTR PEMDA MUBA | METER | 201401002672 | WASION | imeter 310
140000000022 | U.069 / PENY. PULE | METER | 201401005469 | WASION | imeter 318
141000970932 | BANK BTPN | METER | 215390730 | EDMI | MK10
142500255869 | PT PLN/UDIKLAT | METER | 201303007072 | WASION | imeter 310
141301991844 | BPKAD PENGELOLA AIR MINUM | METER | 216789177 | EDMI | MK10E
141301981230 | HUTAMA KARYA PALINDRA | METER | 217069414 | EDMI | MK10E
141202622022 | CITRA ARSIGRIYA JO | METER | 213312876 | EDMI | MK6E
142000525845 | XL-BTS-PLM-BD685B | METER | 215441295 | EDMI | MK10
141000051510 | D KESEHATAN KODYA | METER | 201401200293 | WASION | imeter 318
141002089822 | XL-BTS-PLM-B4606A | METER | 212247862 | EDMI | MK10
141101594716 | PTP MITRA OGAN | METER | 55039026 | ITRON | ACE6000
142200060813 | YAYASAN RAHMANY STIE | METER | 215390469 | EDMI | MK10
142200078935 | KTR SEK D P R D MUBA | METER | 201401005359 | WASION | imeter 318
142501198651 | STP BALITBANG PROP SS | METER | 180101105567 | WASION | imeter 310
141100426837 | SMA NEGRI VI | METER | 201301001772 | WASION | imeter 310
141000926935 | PT BANK SUKA SADA | METER | 215272102 | EDMI | MK10E
141203107101 | M HUSIN | METER | 201401004645 | WASION | imeter 318
140000000013 | U.578 / PENY. UNGLEN | METER | 201401005465 | WASION | imeter 318
142320046549 | PDAM | METER | 201401005163 | WASION | imeter 318
141301753812 | IFRDMD KEMENTRIAN KELAUTA | METER | 201401001914 | WASION | imeter 310
141301181819 | FAKULTAS TEKNIK UMP | METER | 215265828 | EDMI | MK10
142200091760 | WISMA ATLET I | METER | 212363949 | EDMI | MK6N
141300919100 | PT KARYA GANDUS | METER | 201305006341 | WASION | imeter 310
142300286420 | KANTOR DPPKAD | METER | 55038738 | ITRON | ACE6000
141202326779 | DAVID GOZALI | METER | 201401005421 | WASION | imeter 310
141000227036 | YYS MESJID TAQWA | METER | 201401004661 | WASION | imeter 310
141002412020 | DENI ARIFIN | METER | 201301002113 | WASION | imeter 310
141002422315 | SMK NEGERI 1 PALEMBANG | METER | 55039220 | ITRON | ACE6000
142200011863 | K.BAPPEDA TK. 2 MUBA | METER | 212363895 | EDMI | MK6N
141301153757 | CULTURAL CENTER | METER | 55039121 | ITRON | ACE6000
141002194000 | HOTEL ARISTA | METER | 215265955 | EDMI | MK10E
141202190766 | PT BUMI RAMBANG KRAM | METER | 43034203 | ACTARIS | SL7000
141202452040 | PT. BHAKTI IDOLA TAMA | METER | 201303007313 | WASION | imeter 310
141000249375 | KANTOR PENGADILAN NE | METER | 216580871 | EDMI | MK10E
142400046705 | PT.ASPALINDO S.M.S | METER | 215265975 | EDMI | MK10E
141002411459 | PT OKI PULP MILLS | METER | 55038510 | ITRON | ACE6000
142000546799 | KANTOR DPRD KAB OKI | METER | 212364993 | EDMI | MK6N
141101197627 | PUSKOPERLA | METER | 215390396 | EDMI | MK10
142000469755 | BTS TELKOMSEL | METER | 213415206 | EDMI | MK10
142200082565 | T V R I SEKAYU MUBA | METER | 216580913 | EDMI | MK10
141102641597 | PT.GAYA MAKMUR TRAKTOR | METER | 216788671 | EDMI | MK10E
141102206748 | HENDRA ANDRIANSYAH | METER | 201401005358 | WASION | imeter 318
141301317752 | BANK MUAMALAT | METER | 201302008877 | WASION | imeter 310
142500704594 | PLN SEKTOR KRAMASAN | METER | 215390511 | EDMI | MK10
141002618691 | PT.BUMI KHATULISTIWA MDR | METER | 201401200423 | WASION | imeter 318
141302088192 | SMA NEGERI.4 PALEMBANG | METER | 201401200465 | WASION | imeter 318
142300052191 | PDAM PANGKALAN BALAI | METER | 213035211 | EDMI | MK6N
140000000017 | INC TRAFO GI BETUNG | METER | 73037750 | ITRON | SL7000A
141102725704 | GEREJA BETHEL INDONESIA | METER | 55080318 | ITRON | ACE6000
141002273601 | INAJAT GUNAWAN | METER | 212363962 | EDMI | MK6N
141002294279 | TEDY WIJAYA | METER | 212363910 | EDMI | MK6N
141000395370 | NURHADI LUKITO | METER | 201401200372 | WASION | imeter 318
142320021740 | PT BANK SUMSEL | METER | 37114310 | ACTARIS | SL7000
142300105963 | PDAM SEMBAWA | METER | 55038539 | ITRON | ACE6000
141201405452 | PT.SELAPAN P.LESTARI | METER | 201401005093 | WASION | imeter 318
141102789764 | KEBUN PERCOBAAN PT PUSRI | METER | 201401004670 | WASION | imeter 318
141002422307 | SMKN 2 PALEMBANG | METER | 55039222 | ITRON | ACE6000
141001801706 | KANTOR BPKP | METER | 55039076 | ACTARIS | SL7000
141203100743 | PT KARYA INTERTEK KENCANA | METER | 180101200796 | WASION | imeter 318
142501099630 | PDAM IKK MUARA KUANG OI | METER | 215266046 | EDMI | MK10E
141001392578 | HERMAN HALIM | METER | 55039046 | ACTARIS | SL7000
141000216449 | PIM PROYEK POS&GIRO | METER | 216328248 | EDMI | MK10E
141000079068 | SMP NEGERI I PLG | METER | 55038726 | ACTARIS | SL7000
141002287419 | THE JAYAKARTA DAIRA | METER | 201401004985 | WASION | imeter 318
142500704044 | BALAI PENGUJIAN K.BE | METER | 201302002916 | WASION | imeter 318
141301015255 | TASLIM EFFEDI | METER | 215272103 | EDMI | MK10
142000525761 | XL-BTS-PLM-BD686A | METER | 201303005530 | WASION | imeter 310
141102645442 | THE BASILICA BIZPARK | METER | 201401005436 | WASION | imeter 318
141002550010 | BANK SYARIAH MANDIRI RO 2 | METER | 215274938 | EDMI | MK10E
142620186812 | RUMAH SAKIT ISLAM | METER | 216580973 | EDMI | MK10E
141301736031 | H. FIRDAUS AZIZ | METER | 201305006309 | WASION | imeter 310
141002010810 | KANDEP PERTAMBEN | METER | 215266006 | EDMI | MK10
141200046650 | RUDIJANTO HERMANTO | METER | 216580951 | EDMI | MK10
141000261494 | GEDUNG DPRD TK II | METER | 215390394 | EDMI | MK10
141202533991 | PABRIK STANLES STEEL | METER | 55038536 | ITRON | ACE6000
141102312714 | XL-BTS-PLM-BEH40A | METER | 212247884 | EDMI | MK10
141002600005 | PT PELANGI | METER | 215265871 | EDMI | MK10E
141202806788 | SOPIAH DEWANTY | METER | 215440959 | EDMI | MK10
141300852810 | KANTOR PLTU KRAMASAN | METER | 216328553 | EDMI | MK10
141001728156 | HOTEL CARRISSIMA | METER | 55038376 | ITRON | ACE6000
142500957610 | GDG.PERPUS | METER | 215390679 | EDMI | MK10E
141002683842 | MASJID AN NUR | METER | 201401200454 | WASION | imeter 318
142500942523 | PT. VISTA AGUNG KENCANA 4 | METER | 215390289 | EDMI | MK10E
142500990913 | PT.INDRALAYA AGRO LESTARI | METER | 201305006308 | WASION | imeter 310
141000120731 | PDAM TIRTAMUSI | METER | 215390337 | EDMI | MK10E
141102353825 | LAP KODAM II SRIWIJAYA | METER | 215390561 | EDMI | MK10
142520709335 | PT SAMPOERNA TELEKOM | METER | 212247846 | EDMI | MK10
140000000011 | OUTGOING 5 | METER | 201401005263 | WASION | imeter 318
142000294751 | SMK NEGERI 2 K AGUNG | METER | 212247933 | EDMI | MK10
141301111289 | GEDUNG DEKRANASDA | METER | 201401005178 | WASION | imeter 310
141001624499 | HOTEL KEMENANGAN | METER | 215276613 | EDMI | MK10E
141001875146 | HERMAN TJAHJA TJOA | METER | 215390261 | EDMI | MK10
141000446540 | P T BANK BALI | METER | 55038989 | ACTARIS | SL7000
141001203335 | PT.BINA SAKTI KENPUT | METER | 55038356 | ACTARIS | SL7000
141000168459 | SILITONGA | METER | 216580876 | EDMI | MK10E
141001176455 | BADAN LINGKUNGAN HIDUP PR | METER | 215390683 | EDMI | MK10
141301268955 | DINAS KELAUTAN DAN P | METER | 216328156 | EDMI | MK10
142200162123 | PT MEP SETIA JAYA | METER | 212365032 | EDMI | MK6N
141301178973 | PENGGI PADI TOSIN | METER | 216580887 | EDMI | MK10E
141203020179 | ANDI GOZALI NG | METER | 217069487 | EDMI | MK10E
141001144509 | MIE MIE | METER | 201401004633 | WASION | imeter 310
141002209694 | PT. BAHANA CE | METER | 55038370 | ACTARIS | SL7000
141002392471 | SWARNA DWIPA RESIDENCE | METER | 216580874 | EDMI | MK10E
141301306729 | BOSTER PDAM | METER | 51004057 | ACTARIS | SL7000
141000296651 | PT MUSI SUKSES BERSAMA | METER | 180101204732 | WASION | imeter 310
141001379801 | GEREJA MARANATHA WS | METER | 201401200535 | WASION | imeter 310
142331970008 | PT BALAI PENELITIAN | METER | 215390578 | EDMI | MK10E
141202363823 | HJ. DEWI HARTATI SE.MM | METER | 215390596 | EDMI | MK10
142300079760 | PDAM PKL BALAI | METER | 201401005310 | WASION | imeter 318
141002359820 | AZSA HOTEL | METER | 215390331 | EDMI | MK10E
142300102586 | KANTOR SEKETARIAT DA | METER | 201401005311 | WASION | imeter 310
141002603633 | YULIUS FAIZAL | METER | 216789293 | EDMI | MK10E
141002436076 | CV BOGA UTAMA | METER | 201302002925 | WASION | imeter 310
140000000023 | U.193 / PENY. UNGLEN | METER | 201401005471 | WASION | imeter 318
142501121143 | PT.SINERGI BETON UTAMA | METER | 216580916 | EDMI | MK10E
141002246697 | TONY | METER | 215276611 | EDMI | MK10
141301866322 | RUKO OBC | METER | 215265823 | EDMI | MK10E
141002270531 | IR.SENO MUKSIN | METER | 215441371 | EDMI | MK10E
141202131803 | SOFIAN CHANDRA JAYA | METER | 55039028 | ITRON | ACE6000
141203021131 | DEDI BERLIAN | METER | 217069574 | EDMI | MK10E
142320048484 | PT.MUBA ELECTRIC POW | METER | 215390618 | EDMI | MK10E
141002463632 | ISKANDARIUS | METER | 55038654 | ITRON | ACE6000
141202891522 | RUMAH SAKIT AR-RASYID | METER | 215390617 | EDMI | MK10E
141001937403 | HOTEL MELIA | METER | 215276645 | EDMI | MK10
141000174918 | HUTAGALUNG KAPTEN | METER | 55039116 | ACTARIS | SL7000
141202914574 | PT. MENARA POETRA | METER | 215390740 | EDMI | MK10
141202687348 | FRANKY TANZIL | METER | 215390739 | EDMI | MK10E
141002576706 | MESS BEA CUKAI SUMSEL | METER | 215390688 | EDMI | MK10E
141001590822 | YAYASAN MUSI/STT | METER | 55038958 | ITRON | ACE6000
141000034392 | PRAKA GATOT SANTOSO | METER | 55038353 | ACTARIS | SL7000
141102938549 | PT.TRIMURNI USAHA JAYA | METER | 215441177 | EDMI | MK10E
142000679613 | ISMAIL MH | METER | 201401005306 | WASION | imeter 310
142200006680 | KTR BUPATI KDH TK II | METER | 201401005437 | WASION | imeter 318
141102150243 | PT MEDCO ESPIND | METER | 213312861 | EDMI | MK6N
142310080819 | DRS USMAN SALEH . B. | METER | 213312862 | EDMI | MK6N
141301584929 | STIKES MUHAMMADDIYAH | METER | 55039125 | ITRON | ACE6000
141000428334 | PDAM TIRTA MUSI | METER | 215265959 | EDMI | MK10E
142200012082 | WISMA AKPER | METER | 215265902 | EDMI | MK10
141203063400 | PT GLOBAL TEKNIK INDUSTRI | METER | 217069579 | EDMI | MK10E
141202451923 | USIN WIDJAYA | METER | 216580952 | EDMI | MK10
141001645115 | KTR DINAS PENDAPATAN | METER | 216353304 | EDMI | MK10E
141002664942 | ANDRIE LUKITO | METER | 180101101191 | WASION | imeter 318
141001374200 | CV.RIDHO UTAMA | METER | 216788809 | EDMI | MK10E
141002239082 | BPKAD (MUSEUM TEKSTIL) | METER | 215390627 | EDMI | MK10E
141002367548 | BTS-TBG-TRIKORA PLG | METER | 212247883 | EDMI | MK10E
142300143723 | PDAM BETUNG | METER | 213035239 | EDMI | MK6N
141301830189 | ROBEDT YANG | METER | 215390538 | EDMI | MK10E
141201291921 | SD AZZAHRAN | METER | 216580882 | EDMI | MK10E
141002220267 | YYS IGNATIUS EDUKASI CEND | METER | 201401200414 | WASION | imeter 318
141002351649 | SOFIAN GUNAWAN | METER | 215440830 | EDMI | MK10E
141000312029 | A D COHAR | METER | 210301012430 | WASION | imeter 310
141000164912 | TJONG KWEE NYI | METER | 215390338 | EDMI | MK10E
141301667120 | PT UTAMA KARYA | METER | 216328246 | EDMI | MK10E
142300143731 | PDAM LUBUK LANCANG | METER | 201401002685 | WASION | imeter 310
142600079721 | XL-BTS-PLM-M4614A | METER | 201401005403 | WASION | imeter 310
141202094395 | PT SURYA MADISTRINDO | METER | 216580945 | EDMI | MK10E
141102191203 | DINAS PENERANGAN JAL | METER | 36003700 | ACTARIS | SL7000
141202445724 | ARIFIN | METER | 201401200323 | WASION | imeter 318
141002663877 | PT BINTANG SURYA SINDO | METER | 180101200813 | WASION | imeter 310
141102762466 | CHANDRA HAWIRYANTO | METER | 201305006288 | WASION | imeter 310
141002392925 | PT GRY INTI SEJAHTERA INS | METER | 215265932 | EDMI | MK10E
141002197025 | HERIYANTO WIJAYA | METER | 215440902 | EDMI | MK10E
141200000009 | aan ismanto | METER | 201401200321 | WASION | imeter 318
140000000001 | UJI COBA 1 | METER | 201401004643 | WASION | imeter 318
142200088928 | LAMPU JALAN | METER | 180101103027 | WASION | imeter 310
141102761750 | PT.ADI SARANA ARMADA | METER | 201401004672 | WASION | imeter 318
142200041968 | BENGKEL KLK | METER | 37113774 | ACTARIS | SL7000
141002129278 | DINAS KIMPRASWIL | METER | 215390656 | EDMI | MK10
141202295134 | PT.BINA SAWIT MAKMUR | METER | 201305006282 | WASION | imeter 310
141000173256 | DEPOT OBAT RUMKIT | METER | 201401005418 | WASION | imeter 310
141001236979 | PT PERSERO ASTEK | METER | 215441270 | EDMI | MK10E
141202538657 | PT.ANUGERAH MUSI INDAH.N | METER | 55038749 | ITRON | ACE6000
141000187802 | ASTRA INTERNATIONAL | METER | 55038970 | ACTARIS | SL7000
142300105909 | GEDUNG RAPAT PARIPUR | METER | 37113351 | ACTARIS | SL7000
141301952617 | PELABUHAN SUNGAI DUA | METER | 215390620 | EDMI | MK10E
141200042810 | JM SUKARAMI | METER | 201305006305 | WASION | imeter 310
141002216541 | KANTOR KIR JLLAJ PRO | METER | 53034496 | ACTARIS | SL7000
141001026900 | KH A HALIM | METER | 215390562 | EDMI | MK10
142200222237 | KTR PERTANIAN | METER | 180101103029 | WASION | imeter 310
141001955771 | AS AKPER SITIHADIJAH | METER | 201301012775 | WASION | imeter 310
142200091773 | WISMA ATLET II | METER | 212363911 | EDMI | MK6N
142501023044 | BANK SUMSEL CAB INDRALAYA | METER | 201401002698 | WASION | imeter 318
141001375829 | SUPARNO WONOKROMO | METER | 201401005177 | WASION | imeter 310
141000272142 | PT PGN (PERSERO) TBK | METER | 201401005216 | WASION | imeter 318
141000381242 | SEK PENG RAWAT GIGI | METER | 201304004993 | WASION | imeter 318
141000914781 | KTR K P U | METER | 201301001698 | WASION | imeter 318
141202778817 | AULA PUSAT INFO HAJI SS | METER | 215276486 | EDMI | MK10
141001908298 | BALAI PRAKTEK STM I | METER | 215265933 | EDMI | MK10
141300779245 | EDDY PURWANTO | METER | 55038522 | ITRON | ACE6000
141200720821 | KLINIK "RIKA AMELIA" | METER | 180101305012 | WASION | imeter 318
141301844552 | PJU FLY OVER SIMPANG JAKA | METER | 180101303108 | WASION | imeter 310
142200263994 | KPP PRATAMA SEKAYU | METER | 55039120 | ITRON | ACE6000
141000078169 | PT SAADA BENGKEL | METER | 180101200914 | WASION | imeter 310
142400807895 | R S KUSTA SEI KUNDUR | METER | 215390411 | EDMI | MK10E
141202523744 | GUNAWAN SAPTAWIJAYA | METER | 201401200317 | WASION | imeter 318
141301877523 | ABUNAWAR | METER | 215441455 | EDMI | MK10
141202254736 | PT TANAH MAS LESTARI | METER | 55038986 | ITRON | ACE6000
141300592863 | SBPU APUNG/LOATING P | METER | 201302008879 | WASION | imeter 310
142300148924 | PDAM TIRTA BETUAH | METER | 215265873 | EDMI | MK10E
141202135987 | KANTOR SAR NASIONAL | METER | 216353310 | EDMI | MK10E
141102206515 | ZACHARIA LIM | METER | 201302008905 | WASION | imeter 310
141101715987 | SISNAENI ACHMAD | METER | 215441296 | EDMI | MK10
141202135519 | PT MARDEC MUSI LESTA | METER | 212365003 | EDMI | MK6N
142200087253 | GEDUNG PERJUANGAN | METER | 216580946 | EDMI | MK10E
141002168965 | PT BAYUJAYA LESTARI | METER | 216328447 | EDMI | MK10
141000833575 | RSRK CHARITAS | METER | 212365006 | EDMI | MK6N
141000111481 | HERLINA | METER | 201401200422 | WASION | imeter 318
141001375797 | GEDUNG ARSIP PEMDA | METER | 215390334 | EDMI | MK10E
141201690541 | KWOK KONG THIM | METER | 216328234 | EDMI | MK10E
141000677804 | KTR DEP KEHAKIMAN | METER | 55038354 | ITRON | ACE6000
141300776991 | PT ASIA LOG | METER | 201305006274 | WASION | imeter 310
142000028850 | KTR DPRD TK II OKI | METER | 215390628 | EDMI | MK10E
141001292339 | KIOS MINYAK | METER | 55038745 | ITRON | ACE6000
141202153531 | SUPRIYANTO | METER | 216789070 | EDMI | MK10E
141101756242 | PT CAHAYA MURNI SWD | METER | 216579676 | EDMI | MK10E
141001183922 | MESS BAYANGKARI | METER | 216580878 | EDMI | MK10E
141002537242 | JOHNNY ANDREAN | METER | 215266047 | EDMI | MK10
141100232620 | SMA MUHAMMADIYAH | METER | 215265961 | EDMI | MK10
141001622043 | YPN TRIDINANTI | METER | 215390722 | EDMI | MK10
142300555545 | SUMIYATI | METER | 216311481 | EDMI | MK10E
142000701914 | DINAS KEPENDD DAN CAPIL | METER | 216353530 | EDMI | MK10E
141202150678 | HANDI KUSLIMA.A | METER | 215390593 | EDMI | MK10
141102414527 | PT.LADANG USAHA BERSAMA | METER | 216580910 | EDMI | MK10E
141201052649 | KTR KEHUTANAN TK I | METER | 216328450 | EDMI | MK10
141002168980 | PT.BAYUJAYA LESTARI | METER | 55038501 | ACTARIS | SL7000
142300572259 | RUSUN POLRES BANYUASIN | METER | 216311480 | EDMI | MK10E
142300103376 | GEDUNG SERBAGUNA | METER | 201401002675 | WASION | imeter 310
142000574593 | ALFAMART | METER | 201303007208 | WASION | imeter 310
141001773078 | KANTOR POLDA | METER | 216580890 | EDMI | MK10E
141001184081 | PT TELKOMSEL | METER | 213035224 | EDMI | MK6N
141002682738 | PT JAYA MASAWAN | METER | 215390336 | EDMI | MK10E
142300620041 | PT THRIVENI | METER | 215390253 | EDMI | MK10E
141002288159 | KANTOR BPS PALEMBANG | METER | 170101103254 | WASION | imeter 310
141002264532 | PDAM TIRTA MUSI | METER | 51001971 | ACTARIS | SL7000
141301607486 | PABRIK PADI/IR.HASAN | METER | 55038734 | ITRON | ACE6000
141300816401 | SUDIRMAN | METER | 216580914 | EDMI | MK10
141202731553 | IBRAHIM (2) | METER | 215390731 | EDMI | MK10
141000330635 | PT KINOL PHARMAN | METER | 55039002 | ACTARIS | SL7000
141000940228 | GEDUNG AUDITORIUM | METER | 216580893 | EDMI | MK10E
141100048668 | HOTEL ALAM SUTRA | METER | 55038384 | ACTARIS | SL7000
141102110461 | PT.AS.WAHANA TATA | METER | 180101302515 | WASION | imeter 310
141100322196 | KAPTEN MASKUAN YM | METER | 201401200322 | WASION | imeter 318
141002248093 | KMS UMAR HALIM.C | METER | 216788574 | EDMI | MK10E
141202255078 | XL-BTS-PLM-BDA76B | METER | 212247875 | EDMI | MK10
141000333164 | ASNAWIE TAMSYIR | METER | 201401200428 | WASION | imeter 318
142200122509 | PDAM TIRTA RANDIK | METER | 201401005095 | WASION | imeter 318
142500000821 | PT.SUMATRA PRIMA FIB | METER | 215390399 | EDMI | MK10
141000469734 | IR SYAMSUMAR | METER | 215390569 | EDMI | MK10
141002130893 | TUNAS AUTO GRAHA | METER | 55039063 | ITRON | ACE6000
141001314914 | PT TELKOM STDI | METER | 201401200421 | WASION | imeter 318
141002424377 | SMA NEGERI 1 | METER | 55039224 | ITRON | ACE6000
141301933716 | PT. XYLO INDAH PRATAMA | METER | 215390773 | EDMI | MK10E
141002015510 | HADI GUNAWAN | METER | 216328953 | EDMI | MK10E
141001298880 | SMA.NEGERI I | METER | 201401005422 | WASION | imeter 310
141301585004 | UNIVERSITAS MUHAMMADIYAH | METER | 215265937 | EDMI | MK10
141202295167 | CV.VICTORY SEGITIGAMAS | METER | 201401002689 | WASION | imeter 310
141000446733 | KANWIL DEP PERDAG SS | METER | 55039078 | ACTARIS | SL7000
140000000010 | PENYULANG AIRBUS | METER | 201401005184 | WASION | imeter 318
142501095266 | JAPFA COMFEED | METER | 215265944 | EDMI | MK10
142500056164 | ZAKARYAH ALENG | METER | 215441204 | EDMI | MK10E
141301334720 | PT,MEDCO EXP | METER | 216328198 | EDMI | MK10
141002288731 | HOTEL GRAND DUTA | METER | 215390288 | EDMI | MK10E
141002134475 | KTR PIP2BPUC KARY SS | METER | 180101302429 | WASION | imeter 318
141000047263 | GEREJA PANTE KOSTA | METER | 201401200295 | WASION | imeter 318
141202466740 | YANTO | METER | 55038512 | ITRON | ACE6000
141001898186 | KOKO GUNAWAN | METER | 201401200299 | WASION | imeter 318
141002238738 | BALAI LEB KESEHATAN | METER | 215390519 | EDMI | MK10
141102260046 | YACOBUS HENDRA KURNI | METER | 55002076 | ITRON | ACE6000
141002168509 | PAL TV | METER | 201401002684 | WASION | imeter 310
141000955741 | IRFAN W BAYUMI | METER | 215390268 | EDMI | MK10
142300121472 | GEDUNG AUDITORIUM | METER | 201401005096 | WASION | imeter 310
142500454578 | BTS TELKOMSEL | METER | 212247844 | EDMI | MK10
141002370253 | BTS_TBG_BENGKEL PAS | METER | 212247949 | EDMI | MK10
141000380977 | AMIR HAMZAH HANAFIAH | METER | 55038768 | ITRON | ACE6000
142520017747 | KTR TELEFON | METER | 180101107361 | WASION | imeter 310
142200088832 | P A C U A N K U D A | METER | 212363909 | EDMI | MK6N
141000197791 | KTR PERTANIAN DAERAH | METER | 201302007811 | WASION | imeter 318
141102603291 | ENDRI ELFRAN SYAHRUL | METER | 201401005162 | WASION | imeter 318
141300828050 | SENNY SENORITA | METER | 215390616 | EDMI | MK10E
141102735417 | TUKIRAN MD | METER | 201302007832 | WASION | imeter 310
141101007481 | HABIBA | METER | 55039041 | ACTARIS | SL7000
142501093636 | BUDI SANTOSO | METER | 215390712 | EDMI | MK10E
141002414784 | LIM KHING TIONG OHNNY | METER | 213517744 | EDMI | MK10
141000854046 | CLUB HOUCE&PERTAMINA | METER | 55039216 | ITRON | ACE6000
141301781019 | DPD RI SUM SEL | METER | 212363932 | EDMI | MK6E
141202587797 | GEDUNG SAR 2 | METER | 215441350 | EDMI | MK10E
141202906234 | PT. PERMATA MULTINIAGA | METER | 215390625 | EDMI | MK10E
141002486740 | DISPENDA KOTA PLG | METER | 215441720 | EDMI | MK10E
142200262217 | GEDUNG DPPKAD | METER | 201302009252 | WASION | imeter 310
141002427390 | AULA DIKLAT BKD | METER | 216353284 | EDMI | MK10E
141000050210 | MASJID AGUNG | METER | 216580911 | EDMI | MK10E
141000218013 | SMU NEGERI II | METER | 216353733 | EDMI | MK10E
141000197571 | KEUSKUPAN PALEMBANG | METER | 55039057 | ITRON | SL7000A
141301901731 | HERMAN | METER | 215390537 | EDMI | MK10
142000290813 | SMEA N KAYU AGUNG | METER | 215265926 | EDMI | MK10E

## Modem (hidden)
Location Code | Location Name | Asset Type | IMEI Modem | Merk Modem | Type Modem
141202545140 | PT.SEGARA MAKMUR SEJAHTER | MODEM | 357321049342586 | EDMI | EWM100
141202239132 | PT MUSI SARANA ENERG | MODEM | 357321049350175 | EDMI | EWM100
141300531388 | KASIM THAMRIN BENGKE | MODEM | 357321049349912 | EDMI | EWM100
141000063880 | PT.SURYA ABADI PERMAI | MODEM | 357321049342149 | EDMI | EWM100
141000028839 | HADI SUROYO | MODEM | 357321049350159 | EDMI | EWM100
141202158755 | BALAI DIKLAT KEAGAMAAN PL | MODEM | 357321049350043 | EDMI | EWM100
142300259438 | PDAM SUNGAI LILIN JAYA | MODEM | 359094029146735 | MAESTRO | M1003GXT02
141002103931 | KH.AZIZ HAMID | MODEM | 355784011767399 | WASION | WS-18E
141100006760 | RUDY CHANDRA JAYA | MODEM | 359094029167038 | MAESTRO | M1003GXT02
141301204675 | KTR P TINGGI AGAMA K | MODEM | 863789026133672 | WASION | WS-18F
141101809360 | PT.WANAPOTENSI GUNA | MODEM | 863789026166474 | WASION | WS-18F
141000056211 | PABRIK SABUN MAJU | MODEM | 357321042577782 | EDMI | EWM100
142200039797 | SEKOLAH MENENGA UMUM | MODEM | 359094029181104 | MAESTRO | M1003GXT02
141002125892 | DISPENDA KOTA PLG | MODEM | 359094029145091 | MAESTRO | M1003GXT02
141100002776 | EKO RACHMAN | MODEM | 357321047313241 | EDMI | EWM100
142500339039 | BOSTER SERDANG | MODEM | 863789026153076 | WASION | WS-18F
141002238738 | BALAI LEB KESEHATAN | MODEM | 359094028211720 | MAESTRO | M1003GXT02
141002490985 | PT PRAMITA | MODEM | 355784011768595 | WASION | WS-18E
141202294011 | PT.ROLIMEX KIMIA NUSAMAS | MODEM | 355784011763299 | WASION | WS-18E
141300723136 | TRANSITO KWL DEP TRA | MODEM | 355784011767274 | WASION | WS-18E
141102185728 | MERRY KRISNA | MODEM | 866248025927136 | WASION | WS-18E
142300096553 | PENDAPATAN DAERAH | MODEM | 355784011780392 | WASION | WS-18E
141002209836 | PAULUS FREKY BOEN TA | MODEM | 353957064472156 | EDMI | EWM100
142200193703 | LUCIANTY | MODEM | 357321049289373 | EDMI | EWM100
142601120069 | BANK MANDIRI | MODEM | 355784011796992 | WASION | WS-18E
142610045376 | RUANG LABOR | MODEM | 355784011771110 | WASION | WS-18E
141200034092 | PT.PALEMBANG D.RAYA | MODEM | 355784011798014 | WASION | WS-18E
141200045567 | ADIN SUDIRMAN | MODEM | 355784011796877 | WASION | WS-18E
141200046650 | RUDIJANTO HERMANTO | MODEM | 355784011794344 | WASION | WS-18E
141200371072 | COMP LEMBAGA PEMASYA | MODEM | 355784011893445 | WASION | WS-18E
141200414004 | MUSIUM B PUTRA DEWA | MODEM | 355784011795283 | WASION | WS-18E
141200819319 | HAMBALI | MODEM | 355784011796828 | WASION | WS-18E
141201052649 | KTR KEHUTANAN TK I | MODEM | 355784011760501 | WASION | WS-18E
141301781019 | DPD RI SUM SEL | MODEM | 355784011794690 | WASION | WS-18E
141102674080 | PLPJ | MODEM | 355784011754009 | WASION | WS-18E
141201533096 | MUDITA P | MODEM | 355784011790755 | WASION | WS-18E
141201632538 | INNAWATI | MODEM | 355784011787181 | WASION | WS-18E
141201707844 | USMAN /KANDANG AYAM | MODEM | 355784011783537 | WASION | WS-18E
141201851386 | GEDUNG ASRAMA HAJI | MODEM | 355784011791597 | WASION | WS-18E
141301902766 | PT JAYA AGRO | MODEM | 355784011785987 | WASION | WS-18E
141202131803 | SOFIAN CHANDRA JAYA | MODEM | 355784011795374 | WASION | WS-18E
141202142251 | SUTO | MODEM | 355784011803418 | WASION | WS-18E
141202158645 | PT.ENSEVAL PUTRA MEG | MODEM | 355784011749009 | WASION | WS-18E
141202255163 | RUMDIN BPKAD PROV SUMSEL | MODEM | 355784011783735 | WASION | WS-18E
141202259645 | KOLAM RETENSI POLDA | MODEM | 355784011748266 | WASION | WS-18E
141202295159 | PT.GEOSERVICE ( LTD ) | MODEM | 355784011755626 | WASION | WS-18E
141202302317 | AGI KUSUMA TAN | MODEM | 355784011790532 | WASION | WS-18E
141202326690 | PT.MORATELINDO | MODEM | 355784011798840 | WASION | WS-18E
141202381486 | PDAM TIRTA MUSI | MODEM | 355784011776689 | WASION | WS-18E
141202421942 | BBWSS VIII | MODEM | 355784011773819 | WASION | WS-18E
141202455644 | PT.CENDANA PUTERA LESTARI | MODEM | 355784011790581 | WASION | WS-18E
141202473310 | MAN.3 PALEMBANG | MODEM | 355784011807096 | WASION | WS-18E
141000111622 | JURUSAN FARMASI POLT | MODEM | 355784011807039 | WASION | WS-18E
142500407335 | SMTP NEGERI | MODEM | 355784011793643 | WASION | WS-18E
141202136788 | XL-BTS-PLM-B4642A | MODEM | 353957064460607 | EDMI | EWM100
141301097194 | PDAM TIRTA MUSI | MODEM | 357321047300123 | EDMI | EWM100
142620014815 | RUMAH SAKIT CHARITAS | MODEM | 357321047300578 | EDMI | EWM100
141301929737 | PT VARIA USAHA BETON | MODEM | 355784011793460 | WASION | WS-18E
141000010717 | LIPPO BANK | MODEM | 863789026113492 | WASION | WS-18F
141300871621 | RSU MUHAMMADIYAH | MODEM | 357321048069941 | EDMI | EWM100
141301572958 | FREDY WUJAYA | MODEM | 359094029179660 | MAESTRO | M1003GXT02
141000065648 | DR H F NURAINI KURDI | MODEM | 863789026163281 | WASION | WS-18F
141000374623 | LIDYA WIJAYA | MODEM | 863789026166821 | WASION | WS-18F
141202566514 | GUDANG KORAN SUMEKS | MODEM | 357321044297934 | EDMI | EWM100
141002218627 | KANTOR DPRD TK.I SS | MODEM | 863789026141717 | WASION | WS-18F
141202052680 | YYS INDO GLB MANDIRI | MODEM | 355784011772894 | WASION | WS-18E
141001238308 | RS BOOM BARU | MODEM | 355784011767407 | WASION | WS-18E
141100004519 | JOHAN SANTOSO | MODEM | 353957064575545 | EDMI | EWM100
141202695383 | LUISFIANTO (C) | MODEM | 359094024891616 | MAESTRO | M1003GXT02
141301991844 | BPKAD PENGELOLA AIR MINUM | MODEM | 355784011780798 | WASION | WS-18E
141102725704 | GEREJA BETHEL INDONESIA | MODEM | 359094024899999 | MAESTRO | M1003GXT02
141202631987 | HUSIN GOZALI, NG | MODEM | 355784011795937 | WASION | WS-18E
141201855439 | LAHMY | MODEM | 357321042576057 | EDMI | EWM100
141000146915 | RS KHUSUS PARU PARU | MODEM | 355784011760220 | WASION | WS-18E
142000487324 | XL-BTS-PLM-B4690B | MODEM | 863789026074199 | WASION | WS-18F
141000223067 | PT BANK BUANA | MODEM | 863789026103535 | WASION | WS-18F
141202254810 | ALIANTO | MODEM | 863789026157606 | WASION | WS-18F
141202781334 | YAYASAN SOSIAL PANSOS | MODEM | 355784011768488 | WASION | WS-18E
141202806788 | SOPIAH DEWANTY | MODEM | 355784011790862 | WASION | WS-18E
141002150108 | PT. INDOKARYA INTERNUSA | MODEM | 355784011750098 | WASION | WS-18E
141202833029 | PT MAHA JAYA PLASTINDO | MODEM | 355784011758323 | WASION | WS-18E
141202872206 | PDAM LEMATANG ENIM | MODEM | 355784011780715 | WASION | WS-18E
141202905967 | LOKA KESEHATAN TRDSNL PLB | MODEM | 355784011747557 | WASION | WS-18E
141000109393 | HOTEL SRIWIJAYA | MODEM | 353957064472453 | EDMI | EWM100
141201404608 | PDAM TIRTA MUSI | MODEM | 355784011793320 | WASION | WS-18E
141002210467 | YACOBUS HENDRA KURNI | MODEM | 353957064583374 | EDMI | EWM100
141102346579 | CHANDRA HUISANTO | MODEM | 353957064473600 | EDMI | EWM100
141002094325 | YAYASAN MDP | MODEM | 353957064476892 | EDMI | EWM100
142300103376 | GEDUNG SERBAGUNA | MODEM | 355784011798006 | WASION | WS-18E
141001054797 | CV MAJU MAPAN LESTARI | MODEM | 357321047311880 | EDMI | EWM100
142300361756 | TONI KURNIAWAN | MODEM | 357321049252843 | EDMI | EWM100
141301697438 | KEJAKSAAN TINGGI SUMSEL | MODEM | 357321047312961 | EDMI | EWM100
141002188760 | PAULINA | MODEM | 353957064584240 | EDMI | EWM100
141201459897 | PT RODA MAS CO LTD | MODEM | 355784011785532 | WASION | WS-18E
141000122806 | BALAI PERTEMUAN | MODEM | 353957064465051 | EDMI | EWM100
141001184081 | PT TELKOMSEL | MODEM | 355784011780848 | WASION | WS-18E
141202412389 | HERY SUSANTO.O | MODEM | 359094029176211 | MAESTRO | M1003GXT02
142300512999 | HERMAINI | MODEM | 355784011794955 | WASION | WS-18E
141202258372 | XL-BTS-PLM-EH34 | MODEM | 357321042546860 | EDMI | EWM100
141000187051 | PLN PIKITRING SB SEL | MODEM | 357321042546720 | EDMI | EWM100
141102137055 | PT PENDAWA-MAKRO | MODEM | 355784011794799 | WASION | WS-18E
141102315340 | ASURANSI SINAR MAS | MODEM | 357321047313308 | EDMI | EWM100
141002093894 | HADI LUKITO | MODEM | 359094029145935 | MAESTRO | M1003GXT02
141102641597 | PT.GAYA MAKMUR TRAKTOR | MODEM | 359094029171735 | MAESTRO | M1003GXT02
142200012640 | BPAM SEKAYU | MODEM | 359094029180106 | MAESTRO | M1003GXT02
141101032399 | PT.BANK PANIN | MODEM | 355784011753696 | WASION | WS-18E
142200041637 | PDAM SUKARAMI | MODEM | 355784011785573 | WASION | WS-18E
141201718503 | PROYK P&P AIR BERSIH | MODEM | 355784011760949 | WASION | WS-18E
142520017747 | KTR TELEFON | MODEM | 355784011768660 | WASION | WS-18E
141102566373 | HALL CHARITAS | MODEM | 355784011779386 | WASION | WS-18E
141202167326 | WURYANTO | MODEM | 355784011780764 | WASION | WS-18E
141202945183 | WASKITA KARYA BETON P | MODEM | 355784011780301 | WASION | WS-18E
141000075800 | PT ALIR MANJAYA | MODEM | 353957064465432 | EDMI | EWM100
141002217087 | AIR MANCUR JOGGING T | MODEM | 355784011806767 | WASION | WS-18E
142200043022 | RUMAH SAKIT UMUM SEK | MODEM | 353957064488954 | EDMI | EWM100
141102138442 | PT.JIMMULYA | MODEM | 353957064518792 | EDMI | EWM100
141200408875 | DR A HAMID RASYID | MODEM | 355784011802923 | WASION | WS-18E
142200012819 | KTR CAB DINAS LLAJ | MODEM | 355784011754710 | WASION | WS-18E
142200065318 | KANTOR BIPP | MODEM | 355784011795028 | WASION | WS-18E
142200082565 | T V R I SEKAYU MUBA | MODEM | 355784011793528 | WASION | WS-18E
142200091210 | SIRKUIT SKAY LAND | MODEM | 355784011784063 | WASION | WS-18E
142200104323 | P D A M EPIL | MODEM | 355784011754512 | WASION | WS-18E
142200110016 | PDAM LAIS | MODEM | 355784011805231 | WASION | WS-18E
142200162123 | PT MEP SETIA JAYA | MODEM | 355784011756277 | WASION | WS-18E
142200207377 | PDAM KEMANG | MODEM | 355784011754595 | WASION | WS-18E
142200262217 | GEDUNG DPPKAD | MODEM | 355784011807500 | WASION | WS-18E
142200262353 | PDAM SIDOREJO | MODEM | 355784011767217 | WASION | WS-18E
142200263994 | KPP PRATAMA SEKAYU | MODEM | 355784011799897 | WASION | WS-18E
142200283395 | MASJID RAYA SEKAYU | MODEM | 355784011787041 | WASION | WS-18E
141002208989 | BURHANUDDIN CHON | MODEM | 355784011747086 | WASION | WS-18E
141000058143 | DICKI GUNAWAN | MODEM | 355784011770575 | WASION | WS-18E
141202242998 | EDY HARTANTO | MODEM | 355784011751294 | WASION | WS-18E
141000080949 | DEPT TENAGA KERJA | MODEM | 355784011767266 | WASION | WS-18E
141301659332 | PT. ADITHONAH ANUGRAH | MODEM | 355784011761384 | WASION | WS-18E
141000161728 | GREJA KRISTUS J.M.B | MODEM | 355784011755436 | WASION | WS-18E
141000177421 | RRI KM 4 | MODEM | 355784011758067 | WASION | WS-18E
141000204463 | JAW PENERANGAN KOMAD | MODEM | 355784011794864 | WASION | WS-18E
142000290813 | SMEA N KAYU AGUNG | MODEM | 355784011772571 | WASION | WS-18E
141000267467 | MOKTAR | MODEM | 355784011801131 | WASION | WS-18E
142000028850 | KTR DPRD TK II OKI | MODEM | 355784011793767 | WASION | WS-18E
141000288122 | KTR BALAI LABORATORI | MODEM | 355784011797255 | WASION | WS-18E
141000419335 | BADAN DIKLAT SUMSEL | MODEM | 355784011804283 | WASION | WS-18E
141000469734 | IR SYAMSUMAR | MODEM | 355784011764917 | WASION | WS-18E
141000651401 | KAMPUS UNPAL | MODEM | 355784011765948 | WASION | WS-18E
141000704419 | PERGURUAN METODIS II | MODEM | 355784011752763 | WASION | WS-18E
141000740442 | KTR DOLOG SS | MODEM | 355784011764651 | WASION | WS-18E
141000955741 | IRFAN W BAYUMI | MODEM | 355784011772696 | WASION | WS-18E
141000970932 | BANK BTPN | MODEM | 355784011785581 | WASION | WS-18E
141000992492 | KOLREN LUMBANTIRTA | MODEM | 355784011806569 | WASION | WS-18E
141001176455 | BADAN LINGKUNGAN HIDUP PR | MODEM | 355784011783834 | WASION | WS-18E
141001200640 | DINAS PEMUDA | MODEM | 355784011787009 | WASION | WS-18E
141001217888 | IRWAN MALIKI SALEH | MODEM | 355784011794351 | WASION | WS-18E
141001622043 | YPN TRIDINANTI | MODEM | 355784011808136 | WASION | WS-18E
141002263040 | XL-BTS-PLM-BDF34 | MODEM | 355784011807948 | WASION | WS-18E
141002010810 | KANDEP PERTAMBEN | MODEM | 355784011794146 | WASION | WS-18E
142210060764 | PDAM ULAK PACEH | MODEM | 359094029157013 | WASION | WS-18E
142600140243 | PT BULU CAWANG PLANT | MODEM | 355784011750387 | WASION | WS-18E
142300182813 | MIZIAN | MODEM | 359094029144268 | MAESTRO | M1003GXT02
141002299949 | JANTI WIDJAJA MALA | MODEM | 863789026128029 | WASION | WS-18F
141202529748 | WINARTO SYAHPUTRA | MODEM | 35909402490865 | MAESTRO | M1003GXT02
141202326674 | PT.TUNAS BARU LAMPUNG | MODEM | 359094029143708 | MAESTRO | M1003GXT02
141301041490 | KANTOR KPU PROV SUMSEL | MODEM | 863789025906458 | WASION | WS-18F
141000363205 | IR.H.ALEX NURDIN SH | MODEM | 353957064573847 | EDMI | EWM100
141102314303 | SUYATNO | MODEM | 355784011760717 | WASION | WS-18E
141000349256 | KTR&BALAI PENT BKKBN | MODEM | 355784011806478 | WASION | WS-18E
141000177031 | M ARSYAD | MODEM | 357321049289829 | EDMI | EWM100
142210056025 | PT. MUBA ELECTRIC PO | MODEM | 357321049275380 | EDMI | EWM100
141002295567 | HADIANTO CHANDRA | MODEM | 863789026106090 | WASION | WS-18F
141202661196 | PT. LINTANG BENOA | MODEM | 353957064465341 | EDMI | EWM100
142200022952 | PT TELEKOMUNIKASI | MODEM | 359094029156155 | MAESTRO | M1003GXT02
141301333593 | PT JAYA MASAWAN PS | MODEM | 863789026106975 | WASION | WS-18F
141202854988 | VIKTOR DARMAWAN | MODEM | 355784011791969 | WASION | WS-18E
141301901731 | HERMAN | MODEM | 355784011804820 | WASION | WS-18E
141300687120 | SHOW ROOM MITSUBISHI | MODEM | 359094029177326 | MAESTRO | M1003GXT02
141301869839 | WINARTO KRISNADI | MODEM | 353957064584745 | EDMI | EWM100
141000132559 | NV APOTIK KINOL | MODEM | 355784011807864 | WASION | WS-18E
141100232620 | SMA MUHAMMADIYAH | MODEM | 355784011769387 | WASION | WS-18E
141301006477 | PENERANGAN PUMPHOUSE | MODEM | 355784011807641 | WASION | WS-18E
141002239082 | BPKAD (MUSEUM TEKSTIL) | MODEM | 355784011800554 | WASION | WS-18E
141002576905 | MARIO CHRISIANTO | MODEM | 355784011791555 | WASION | WS-18E
141102312667 | XL-BTS-PLM-B4193A | MODEM | 353957064578721 | EDMI | EWM100
141202257724 | PT SRIWIJAYA ALAM S | MODEM | 359094024897423 | MAESTRO | M1003GXT02
142300066985 | P D A M | MODEM | 355784011797818 | WASION | WS-18E
141002342078 | YYS CAHAYA MAITREYA | MODEM | 863789026142400 | WASION | WS-18F
141202694402 | HANAFI CHANDRA | MODEM | 863789026141477 | WASION | WS-18F
142310099317 | PT KARYA SAWIT LESTA | MODEM | 357321049253213 | EDMI | EWM100
141002368930 | BTS-TBG DARUSSALAM BDL | MODEM | 357321042548288 | EDMI | EWM100
141000330635 | PT KINOL PHARMAN | MODEM | 359094029159282 | MAESTRO | M1003GXT02
142300121472 | GEDUNG AUDITORIUM | MODEM | 359094029150141 | MAESTRO | M1003GXT02
141102172956 | XL-BTS-PLM-B4175A | MODEM | 357321042573344 | EDMI | EWM100
141202761024 | PT. TIRTA FRESINDO JAYA | MODEM | 359094029162344 | MAESTRO | M1003GXT02
141000272142 | PT PGN (PERSERO) TBK | MODEM | 359094029165800 | MAESTRO | M1003GXT02
142200090898 | LAPANGAN TERBANG SKY | MODEM | 355784011795804 | WASION | WS-18E
141002206741 | DENNY LIM | MODEM | 357321049286122 | EDMI | EWM100
141000403011 | PER PENDETA GRJ MTS | MODEM | 353957064582970 | EDMI | EWM100
141002075137 | RS.PELABUHAN | MODEM | 355784011782372 | WASION | WS-18E
141002314807 | PT SRIWIJAYA TV PALEMBANG | MODEM | 355784011794500 | WASION | WS-18E
141301148963 | ZAINAL TANUMIHARJA | MODEM | 355784011764024 | WASION | WS-18E
141201547793 | BIHUN BUNGA AKANA | MODEM | 353957064588860 | EDMI | EWM100
141200413133 | S.P.G NEGERI | MODEM | 353957064518412 | EDMI | EWM100
141202099594 | PT.INDO BETON | MODEM | 353957064581550 | EDMI | EWM100
141202167086 | GEDUNG AULA ASRAMA H | MODEM | 353957064590510 | EDMI | EWM100
141202170643 | HERMAN HENDRA | MODEM | 353957064516853 | EDMI | EWM100
141301786418 | YAKUB WIHARJOKO OEIJ | MODEM | 359094029147196 | MAESTRO | M1003GXT02
141202255065 | XL-BTS-PLM-BD620B | MODEM | 353957064592649 | EDMI | EWM100
141202255109 | XL-BTS-PLM-BEH36D | MODEM | 353957064581626 | EDMI | EWM100
141202295191 | RS.ERNALDI BAHAR PALEMBAN | MODEM | 353957064589306 | EDMI | EWM100
141202302295 | SOFYAN CHANDRAJAYA.B | MODEM | 353957064463189 | EDMI | EWM100
141202326658 | PT. IOL | MODEM | 353957064583648 | EDMI | EWM100
141202338629 | PT.GOZCO PLANTATIONS | MODEM | 353957064592599 | EDMI | EWM100
141202451495 | PT. ALAM PERKASA LESTARI | MODEM | 353957064590189 | EDMI | EWM100
141202485609 | PT.NIPPON INDOSARI CORP | MODEM | 353957064590551 | EDMI | EWM100
141202527623 | BBWSS.VIII | MODEM | 353957064592557 | EDMI | EWM100
141202643558 | PT. TIRTA OSMOSIS S | MODEM | 353957064464781 | EDMI | EWM100
141002173307 | PT.BAYU JAYA LESTARI | MODEM | 355784011796158 | WASION | WS-18E
141002096769 | FATIMAH | MODEM | 355784011789088 | WASION | WS-18E
141002110743 | PDAM TIRTA MUSI | MODEM | 355784011761327 | WASION | WS-18E
141002168980 | PT.BAYUJAYA LESTARI | MODEM | 355784011793353 | WASION | WS-18E
141002173398 | PT.BAYU JAYA LESTARI | MODEM | 355784011806833 | WASION | WS-18E
141002208646 | YACOBUS HENDRA KURNI | MODEM | 355784011761723 | WASION | WS-18E
141002220267 | YYS IGNATIUS EDUKASI CEND | MODEM | 355784011769551 | WASION | WS-18E
141002227497 | GDG STAF MAPOLDA | MODEM | 355784011795531 | WASION | WS-18E
141002235947 | YYS IGNATIUS EDUKASI CEND | MODEM | 355784011800729 | WASION | WS-18E
141301360146 | XL BTS PLM 227B761 | MODEM | 355784011765476 | WASION | WS-18E
141002274837 | POLTEK UNSRI | MODEM | 355784011773496 | WASION | WS-18E
141002288731 | HOTEL GRAND DUTA | MODEM | 355784011792108 | WASION | WS-18E
141002594647 | NANDA TIRTA PANGESTU | MODEM | 355784011772340 | WASION | WS-18E
141002436076 | CV BOGA UTAMA | MODEM | 355784011754744 | WASION | WS-18E
141202687348 | FRANKY TANZIL | MODEM | 355784011792652 | WASION | WS-18E
141002538293 | DINAS PU BM | MODEM | 355784011747554 | WASION | WS-18E
141002553449 | DANI HANDOKO | MODEM | 355784011800588 | WASION | WS-18E
142300008115 | RURAL PT TELKOM | MODEM | 355784811785359 | WASION | WS-18E
142300108160 | RSUD KABUPATEN BANYU | MODEM | 355784011794013 | WASION | WS-18E
142300259869 | SPBU BABAT BANYUASIN | MODEM | 355784011753084 | WASION | WS-18E
142300538345 | DINAS PERIKANAN KAB MUBA | MODEM | 355784011770435 | WASION | WS-18E
142310106445 | PT.MUBA ELECTRIC POW | MODEM | 355784011787033 | WASION | WS-18E
142401562611 | BPPTD | MODEM | 355784011784717 | WASION | WS-18E
142401562629 | BPPTD | MODEM | 355784011790300 | WASION | WS-18E
142430010701 | INDOSAT SSR PLB | MODEM | 355784011752052 | WASION | WS-18E
142500927941 | PT.ARWANA ANUGERAH KERAMI | MODEM | 355784011757408 | WASION | WS-18E
141100430188 | PER INDUSTRI DAMAI | MODEM | 355784011793114 | WASION | WS-18E
141100733651 | PT PERSERO PEL IND 2 | MODEM | 355784011805264 | WASION | WS-18E
141101197627 | PUSKOPERLA | MODEM | 355784011785375 | WASION | WS-18E
141101804158 | INSIGIT /U KRUPUK | MODEM | 355784011802592 | WASION | WS-18E
141102312714 | XL-BTS-PLM-BEH40A | MODEM | 355784011792736 | WASION | WS-18E
141102352951 | PT.ANDALAN UTAMA PRIMA | MODEM | 355784011761426 | WASION | WS-18E
141000724778 | SUSANTO | MODEM | 353957064476488 | EDMI | EWM100
141200049773 | MESJID MUSH'AB UMAIR | MODEM | 863789026155766 | WASION | WS-18F
141202004161 | AH TEDY JONO | MODEM | 863789026076848 | WASION | WS-18F
141000241479 | DRS ARMA | MODEM | 863789026164552 | WASION | WS-18F
141000276540 | KTR POS BESAR KLS I | MODEM | 863789026129555 | WASION | WS-18F
141000835189 | PT BANK DANAMON | MODEM | 355784011760089 | WASION | WS-18E
141202625571 | GEDUNG SERBA GUNA TNI AU | MODEM | 357321047300289 | EDMI | EWM100
141000368346 | PERUM PELABUHAN II | MODEM | 863789026142301 | WASION | WS-18F
141002491166 | RAJAWALI TELEVISI | MODEM | 359094029155066 | MAESTRO | M1003GXT02
141102283062 | PT. PLN P3B (FIRE HI | MODEM | 355784011780897 | WASION | WS-18E
141000123576 | YPI FAJAR MULIA | MODEM | 359094029154176 | MAESTRO | M1003GXT02
141102428300 | PT.ASTRA INTERNATIONAL | MODEM | 359094029166600 | MAESTRO | M1003GXT02
141001163504 | DPD GOLKAR TK.I S-S | MODEM | 353957064579059 | EDMI | EWM100
142000469755 | BTS TELKOMSEL | MODEM | 359094029149754 | MAESTRO | M1003GXT02
142401553805 | PT BINTANG AGUNG PERSADA | MODEM | 355784011791043 | WASION | WS-18E
141301097072 | P.KECAP PUTRI CANTIK | MODEM | 357321049289720 | EDMI | EWM100
141202312095 | SIMONARDI SETIAWAN | MODEM | 355784011764032 | WASION | WS-18E
141102603291 | ENDRI ELFRAN SYAHRUL | MODEM | 359094024887101 | MAESTRO | M1003GXT02
141002348319 | SOFIAN GUNAWAN | MODEM | 359094024907214 | MAESTRO | M1003GXT02
141001298880 | SMA.NEGERI I | MODEM | 355784011804754 | WASION | WS-18E
141000397710 | SUGIHARTO DARMAWAN | MODEM | 357321049289787 | EDMI | EWM100
141202664222 | PT.SINAR ARTHA CEMERLA 11 | MODEM | 355784011770203 | WASION | WS-18E
141202295134 | PT.BINA SAWIT MAKMUR | MODEM | 359094029181021 | MAESTRO | M1003GXT02
141202437093 | PT.YASA SUMMA ENERGY | MODEM | 863789026076905 | WASION | WS-18F
141300500053 | PN PERTAMINA D P II | MODEM | 353957064459401 | EDMI | EWM100
141301438240 | AQUATIC CENTRE | MODEM | 353957064514544 | EDMI | EWM100
141202236243 | KANTOR DINAS PU | MODEM | 353957064514767 | EDMI | EWM100
142200063951 | K.DIN PU CIPTA KARYA | MODEM | 355784011786019 | WASION | WS-18E
141300840960 | KOKO GUNAWAN THAMRIN | MODEM | 355784011791068 | WASION | WS-18E
141301916685 | CHARLES ANTORI | MODEM | 355784011789823 | WASION | WS-18E
141002278254 | PT.VENUS VISUAL UTAMA | MODEM | 863789026130355 | WASION | WS-18F
141000117610 | MAKODAM II SRIWIJAYA | MODEM | 863789026132542 | WASION | WS-18F
141000312029 | A D COHAR | MODEM | 355784011759693 | WASION | WS-18E
141001374200 | CV.RIDHO UTAMA | MODEM | 355784011804333 | WASION | WS-18E
141301309731 | XL-BTS-PLM-B4171B | MODEM | 355784011763877 | WASION | WS-18E
141102138980 | LENY UMAR | MODEM | 357321042563899 | EDMI | EWM100
141000264979 | SMA NEGERI V | MODEM | 863789026165450 | WASION | WS-18F
142200088707 | PT.TELKOMSEL | MODEM | 353957064585528 | EDMI | EWM100
142310091058 | XL-BTS-PLM-B4639A | MODEM | 355784011789393 | WASION | WS-18E
142300572259 | RUSUN POLRES BANYUASIN | MODEM | 355784011795671 | WASION | WS-18E
141002477806 | RM SEDERHANA | MODEM | 355784011766003 | WASION | WS-18E
141202218049 | SD IT BINA ILMI | MODEM | 863789026070437 | WASION | WS-18F
141001497185 | YPN TRIDINANTI | MODEM | 355784011755642 | WASION | WS-18E
141002005093 | YAKKUB B.YUNUS | MODEM | 353957064468329 | EDMI | EWM100
141202517163 | HASBI SURYANTO ( D ) | MODEM | 866248025927102 | WASION | WS-18E
141100687263 | DJAKFAR | MODEM | 355784011785979 | WASION | WS-18E
141002153247 | XL-BTS-PLM-B4620A | MODEM | 357321042549385 | EDMI | EWM100
141002622592 | PD PASAR PALEMBANG JAYA | MODEM | 863789026168686 | WASION | WS-18F
141202795859 | PT MALINDO FEEDMILL.TBK | MODEM | 353957064584901 | EDMI | EWM100
141202803781 | KWEE SEK MING/SETIAWAN | MODEM | 353957064589074 | EDMI | EWM100
141202451923 | USIN WIDJAYA | MODEM | 355784011804424 | WASION | WS-18E
141202693823 | PT.SCG READYMIX | MODEM | 359094029144060 | MAESTRO | M1003GXT02
142200132892 | PDAM TIRTA RANDIK | MODEM | 353957064579083 | EDMI | EWM100
142200238999 | PDAM EPIL 2 | MODEM | 357321049289548 | EDMI | EWM100
142000108754 | BANK SUMSEL | MODEM | 355784011806973 | WASION | WS-18E
141001214391 | MARTHA MAGDALENA | MODEM | 353957064584000 | EDMI | EWM100
141002271039 | BALITBANGDA PROV SUM | MODEM | 353957064592037 | EDMI | EWM100
141102154095 | XL-BTS-PLM-BD637A | MODEM | 357321042571918 | EDMI | EWM100
141000080770 | WERKPLAATS HAVEN KTR | MODEM | 353957064469434 | EDMI | EWM100
141000134109 | A ROZAK HAMID | MODEM | 353957064583895 | EDMI | EWM100
141000134942 | HOTEL PERMATA | MODEM | 353957064571759 | EDMI | EWM100
141000163759 | TK HARAPAN MULIA | MODEM | 357321049289753 | EDMI | EWM100
141000169845 | DR GUPITO | MODEM | 353957064592714 | EDMI | EWM100
141000180431 | KANTOR SENSUS | MODEM | 353957064592128 | EDMI | EWM100
141000242629 | RH DENCIK | MODEM | 353957064572583 | EDMI | EWM100
141000268231 | BWS SU VIII | MODEM | 353957064590296 | EDMI | EWM100
141002328066 | DRG.IMA CHAKRA | MODEM | 353957064476272 | EDMI | EWM100
141002203780 | KATHARINA SUSANTI | MODEM | 863789026074108 | WASION | WS-18F
141201203477 | INDUSTRI MKN AYAM | MODEM | 863789026106470 | WASION | WS-18F
142200011863 | K.BAPPEDA TK. 2 MUBA | MODEM | 359094029171592 | MAESTRO | M1003GXT02
141201343103 | HASAN ONI B | MODEM | 355784011805769 | WASION | WS-18E
141000930829 | HERMAN | MODEM | 355784011751971 | WASION | WS-18E
141212213555 | HENNY KARTIKA | MODEM | 359094028212751 | MAESTRO | M1003GXT02
141301657935 | VISIA VERONICA KWEE | MODEM | 863789026166631 | WASION | WS-18F
142000217024 | PDAM SUNGAI PINANG | MODEM | 355784011758547 | WASION | WS-18E
141000174166 | MESS PT TABA | MODEM | 355784011802832 | WASION | WS-18E
142000575993 | BALAI LATIHAN KERJA | MODEM | 863789026169064 | WASION | WS-18F
142500001509 | PT.SUMATRA PRIMA FIB | MODEM | 355784011794682 | WASION | WS-18E
141002169671 | PT.BAYUJAYA LESTARI | MODEM | 353957064465069 | EDMI | EWM100
141000372814 | NY ROSMA MANDIANGAN | MODEM | 355784011770641 | WASION | WS-18E
141000186664 | PLN PIKITRING | MODEM | 863789026113088 | WASION | WS-18F
141102566988 | PT.MUSI RAPI PAPER PULP.F | MODEM | 359094029143799 | MAESTRO | M1003GXT02
142270035051 | P D A M TEBING BULA | MODEM | 353957064464427 | EDMI | EWM100
141202558821 | MARTIN | MODEM | 863789026079925 | WASION | WS-18F
141001203335 | PT.BINA SAKTI KENPUT | MODEM | 359094024897498 | MAESTRO | M1003GXT02
141002329409 | ANTONI | MODEM | 863789026105787 | WASION | WS-18F
141000307298 | JOHANNES THAMRIM | MODEM | 359094029144045 | MAESTRO | M1003GXT02
142200078935 | KTR SEK D P R D MUBA | MODEM | 359094029151917 | MAESTRO | M1003GXT02
141202325170 | AGUS | MODEM | 359094029157237 | MAESTRO | M1003GXT02
141102124853 | INDOSAT SSR PLB | MODEM | 353957064514759 | EDMI | EWM100
141001261957 | LAB UNIVERSITAS IBA | MODEM | 355784011803731 | WASION | WS-18E
141301981248 | HUTAMA KARYA PALINDRA | MODEM | 863789026157705 | WASION | WS-18F
141301672732 | GD UPK FAK KEDOKTERAN UMP | MODEM | 863789026098065 | WASION | WS-18F
141002089822 | XL-BTS-PLM-B4606A | MODEM | 355784011781267 | WASION | WS-18E
141201752986 | SUWANDI/MOEKTI G | MODEM | 863789026168090 | WASION | WS-18F
141000168226 | H YAHYA | MODEM | 359094028210078 | WASION | WS-18E
141301438257 | ATELETIC STADIUM | MODEM | 863789026137103 | WASION | WS-18F
141201385221 | PT.TIRTA AMOSIS S | MODEM | 863789026161731 | WASION | WS-18F
141202101527 | GUNAWAN P HUTAHURUK | MODEM | 863789025886718 | WASION | WS-18F
141301173994 | KARTOR CAMAT KTP | MODEM | 863789026160782 | WASION | WS-18F
141102150172 | Rumkit Bhayangkara | MODEM | 357321047300024 | EDMI | EWM100
141000056636 | ALIR MENDJAYA | MODEM | 866248025925775 | WASION | WS-18E
141002288827 | XL-BTS-PLM-2271847 | MODEM | 357321042546761 | EDMI | EWM100
141000138865 | DPU TK I SS/KANWIL | MODEM | 355784011781432 | WASION | WS-18E
141202478793 | EX CAFE BILLION ON STAR | MODEM | 355784011787314 | WASION | WS-18E
141001857704 | LP.TENIS PLN(INDOOR) | MODEM | 355784011748795 | WASION | WS-18E
141002246697 | TONY | MODEM | 355784011760600 | WASION | WS-18E
141002296614 | CHRISIANTO ASNAWI | MODEM | 355784011752474 | WASION | WS-18E
142500033151 | PT.CIOMAS ADISTWA | MODEM | 863789026087894 | WASION | WS-18F
141202940866 | GANGGA WINATA WIJAYA | MODEM | 355784011800919 | WASION | WS-18E
142300143731 | PDAM LUBUK LANCANG | MODEM | 359094029156288 | MAESTRO | M1003GXT02
141202819750 | PETER CHRISTIAN SITORUS | MODEM | 353957064592607 | EDMI | EWM100
141102374572 | PT.HM SAMPURNA | MODEM | 355784011808672 | WASION | WS-18E
141102809043 | SCJ PROVINSI INDONESIA | MODEM | 355784011802246 | WASION | WS-18E
141102814112 | CV SUMBER TERANG MULIA | MODEM | 355784011776697 | WASION | WS-18E
142000422731 | PDAM KAYU AGUNG | MODEM | 355784011783156 | WASION | WS-18E
142000525761 | XL-BTS-PLM-BD686A | MODEM | 355784011770856 | WASION | WS-18E
142000773467 | PDAM WAY KOMERING | MODEM | 355784011760840 | WASION | WS-18E
142500000821 | PT.SUMATRA PRIMA FIB | MODEM | 355784011793130 | WASION | WS-18E
142500808410 | PT. MULTIBREEDER ADIRAMA | MODEM | 355784011792355 | WASION | WS-18E
142500957610 | GDG.PERPUS | MODEM | 355784011791027 | WASION | WS-18E
141300530728 | KIOS TERAPUNG PERTAM | MODEM | 355784011784394 | WASION | WS-18E
141300530909 | ASTRA INTERNASIONAL | MODEM | 355784011799913 | WASION | WS-18E
141300701498 | EDY RUDIANTO | MODEM | 355784011794732 | WASION | WS-18E
141300725918 | UNIV.MUHAMMDIYAH | MODEM | 355784011806007 | WASION | WS-18E
141300790036 | G.SEKETARIS UMP | MODEM | 355784011793650 | WASION | WS-18E
141300852810 | KANTOR PLTU KRAMASAN | MODEM | 355784011804101 | WASION | WS-18E
141300966148 | STO PLAJU/RE SUDRAJA | MODEM | 355784011802121 | WASION | WS-18E
141300983345 | AKPER MUHAMMADIYAH | MODEM | 355784011793007 | WASION | WS-18E
141301006507 | CV. PONDASI PUTRA IN | MODEM | 355784011784881 | WASION | WS-18E
141301015255 | TASLIM EFFEDI | MODEM | 355784011772563 | WASION | WS-18E
141301085518 | YYS KADER BANGSA | MODEM | 355784011793825 | WASION | WS-18E
141301097201 | PDAM TIRTA MUSI | MODEM | 355784011805223 | WASION | WS-18E
141301101229 | YKP KADER BANGSA | MODEM | 355784011768827 | WASION | WS-18E
141301144222 | SH/KANTOR PLN RTG UL | MODEM | 355784011805009 | WASION | WS-18E
141301157168 | TEDDY HALIM | MODEM | 355784011805546 | WASION | WS-18E
141301167262 | PT BATU INDAH | MODEM | 355784011782895 | WASION | WS-18E
141301178973 | PENGGI PADI TOSIN | MODEM | 355784011794065 | WASION | WS-18E
141301222317 | PT FANTASI J M ABADI | MODEM | 355784011793973 | WASION | WS-18E
141301268955 | DINAS KELAUTAN DAN P | MODEM | 355784011787488 | WASION | WS-18E
141301337009 | XL-BTS-PLB.4608 | MODEM | 355784011750072 | WASION | WS-18E
141301429235 | LPJU DEPAN DEKRANASDA | MODEM | 355784011750809 | WASION | WS-18E
141301438273 | GEDUNG SEPATU RODA | MODEM | 355784011747359 | WASION | WS-18E
141301566621 | PT. BATUBARA MANDIRI | MODEM | 355784011768157 | WASION | WS-18E
141301615719 | KHO ANTHONY WIJAYA/RAJA P | MODEM | 355784011748852 | WASION | WS-18E
141301667784 | PT. PULAU SUBUR | MODEM | 355784011779261 | WASION | WS-18E
141301707435 | SOPIAH DEWANTI | MODEM | 355784011799319 | WASION | WS-18E
141000441172 | GEDUNG REKTOR UNSRI | MODEM | 355784011761129 | WASION | WS-18E
141301850033 | PDAM IKK PEMULUTAN OI | MODEM | 355784011806254 | WASION | WS-18E
141301866808 | EDDY | MODEM | 355784011752946 | WASION | WS-18E
141301867997 | SUKARWI | MODEM | 355784011784162 | WASION | WS-18E
141301877523 | ABUNAWAR | MODEM | 355784011783875 | WASION | WS-18E
141301887331 | PT. BUYUNG PUTRA PANGAN | MODEM | 355784011765716 | WASION | WS-18E
141000333651 | PPPF DEP SOSIAL SS | MODEM | 353957064514874 | EDMI | EWM100
141000395036 | TAJUDIN AJIE | MODEM | 353957064465630 | EDMI | EWM100
141000751140 | LENAWATI WIJAYA | MODEM | 353957064589066 | EDMI | EWM100
141001112901 | BALAI PENELITIAN UNS | MODEM | 353957064467578 | EDMI | EWM100
141001214628 | YAYASAN METHODIS II | MODEM | 353957064519006 | EDMI | EWM100
141001279614 | MESS PERTIWI | MODEM | 353957064592201 | EDMI | EWM100
141001340221 | DIRJEN BEA & CUKAI | MODEM | 353957064592003 | EDMI | EWM100
141000380977 | AMIR HAMZAH HANAFIAH | MODEM | 359094024892572 | MAESTRO | M1003GXT02
141000433447 | USMAN KOMARUDIN | MODEM | 359094029181302 | MAESTRO | M1003GXT02
141001928276 | MULTIKOM | MODEM | 353957064465424 | EDMI | EWM100
141001959097 | LAB FORENSIK POLDA | MODEM | 353957064593175 | EDMI | EWM100
141002016018 | SIMDUK PEMDA TK.II | MODEM | 353957064592680 | EDMI | EWM100
141002038453 | DINAS PU PENGAIRAN | MODEM | 353957064593266 | EDMI | EWM100
141002076925 | PT.WIJAYA TATAKREASI | MODEM | 353957064518032 | EDMI | EWM100
141002082424 | HENDRA ARIFIN HAMZAH | MODEM | 353957064588753 | EDMI | EWM100
141000309032 | RONY TAMSIR | MODEM | 355784011747409 | WASION | WS-18E
141202104070 | TERMINAL TYPE.B | MODEM | 355784011749496 | WASION | WS-18E
142310076394 | PT. TELKOMSEL | MODEM | 863789026161434 | WASION | WS-18F
141000134591 | PT FARMASI KESEHATAN | MODEM | 355784011763042 | WASION | WS-18E
141102110713 | XL-BTS-PLM-B4619 | MODEM | 357321042571975 | EDMI | EWM100
141002227859 | GDG DOSEN IAIN R PAT | MODEM | 357321047312748 | EDMI | EWM100
141001146264 | PT TESPEN CAB UTAMA | MODEM | 863789026102040 | WASION | WS-18F
141002463388 | PT CNG HILIR RAYA | MODEM | 359094029166576 | MAESTRO | M1003GXT02
141002143812 | HARUM TAMARA KFC | MODEM | 863789026072557 | WASION | WS-18F
141000169710 | H ABD CHALIK | MODEM | 353957064516895 | EDMI | EWM100
141001799299 | PT PLN KITLUR | MODEM | 359094029181948 | MAESTRO | M1003GXT02
141002402100 | MAGDALENA | MODEM | 357321044341724 | EDMI | EWM100
142620204481 | INDOSAT SSR PLB | MODEM | 353957064590429 | EDMI | EWM100
141201395021 | PABRIK MITRA SETIA.M | MODEM | 355784011765575 | WASION | WS-18E
141202501272 | PT.DOCK MARINE MANDIRI | MODEM | 357321042563576 | EDMI | EWM100
141002183204 | MUSEUM TPKS | MODEM | 353957064575636 | EDMI | EWM100
141002288749 | XL-BTS-PLG-EH26 | MODEM | 357321048069602 | EDMI | EWM100
141201862006 | PABRIK BIHUN/SUKARTA | MODEM | 359094029143831 | MAESTRO | M1003GXT02
142300103388 | MASJID AL-AMIR | MODEM | 359094029161726 | MAESTRO | M1003GXT02
141000052422 | LIPPO BANK | MODEM | 863789026162804 | WASION | WS-18F
141100675214 | KPW PT PUSRI | MODEM | 355784011789096 | WASION | WS-18E
142200010913 | KTR DINAS PENDAPATAN | MODEM | 355784011790219 | WASION | WS-18E
141002112832 | RO.PBK BNI 46 | MODEM | 353957064587318 | EDMI | EWM100
141002126933 | PROG.STUDI MM.UNSRI | MODEM | 353957064593167 | EDMI | EWM100
141002168622 | PT BAYU JAYA LESTARI | MODEM | 353957064588779 | EDMI | EWM100
141002169010 | PT.BAYUJAYA LESTARI | MODEM | 353957064463726 | EDMI | EWM100
141000210499 | KANWIL DEPT AGAMA | MODEM | 359094029159696 | MAESTRO | M1003GXT02
141002226160 | BPDSS SYARIAH | MODEM | 355784011769361 | WASION | WS-18E
141002190003 | BELVENA | MODEM | 353957064471612 | EDMI | EWM100
141002193179 | KMS.HM.SOLEH | MODEM | 353957064592516 | EDMI | EWM100
141000058170 | MURSINAH HUSIN YASIN | MODEM | 355784011785508 | WASION | WS-18E
141002197647 | BANK NIAGA | MODEM | 357321049295917 | EDMI | EWM100
141002265307 | R.S IBU & ANAK HAMAM | MODEM | 355784011763471 | WASION | WS-18E
141002216982 | PT. DEXA MEDICA | MODEM | 357321049296931 | EDMI | EWM100
141100048668 | HOTEL ALAM SUTRA | MODEM | 359094029159183 | MAESTRO | M1003GXT02
141002263590 | UNIVER.TRIDINANTI | MODEM | 353957064592052 | EDMI | EWM100
141002275991 | POMPA PENGNDALIAN BANJIR | MODEM | 353957064592110 | EDMI | EWM100
141002369015 | ALI SETIAWAN | MODEM | 353957064518404 | EDMI | EWM100
141002370636 | FAK KEDOKTERAN (PPDS) | MODEM | 353957064464914 | EDMI | EWM100
141002390476 | YYS MULTI DATA PALEMBANG | MODEM | 353957064593035 | EDMI | EWM100
141002457051 | ANTHONY SITORUS | MODEM | 353957064591997 | EDMI | EWM100
141002472194 | JOHAN WINARTA | MODEM | 353957064472313 | EDMI | EWM100
141002540634 | MEGAWATI | MODEM | 353957064592565 | EDMI | EWM100
141002646508 | PT.SULTAN SYALWA BSD | MODEM | 353957064518099 | EDMI | EWM100
142200073528 | PD HOTEL RANGGONANG | MODEM | 359094029172996 | MAESTRO | M1003GXT02
142500055997 | PEMDA TK.II OI | MODEM | 359094029174208 | MAESTRO | M1003GXT02
141300734832 | PT.REMCO | MODEM | 359094029153327 | MAESTRO | M1003GXT02
142501036099 | PT.EMAS MAJU AGRO SAWIT | MODEM | 357321047299937 | EDMI | EWM100
142200088832 | P A C U A N K U D A | MODEM | 359094024901522 | MAESTRO | M1003GXT02
142501121143 | PT.SINERGI BETON UTAMA | MODEM | 355784011807823 | WASION | WS-18E
142300103602 | MESS DPRD PEMKAB BAY | MODEM | 359094024899164 | MAESTRO | M1003GXT02
142200222477 | PT. PERKASA ADIGUNA S | MODEM | 357321049295925 | EDMI | EWM100
141002481238 | PT.JIMMULYA | MODEM | 863789026165625 | WASION | WS-18F
141301952491 | STIK BINA HUSADA | MODEM | 355784011770633 | WASION | WS-18E
141002482829 | PT PERTAMINA GAS | MODEM | 359094029179074 | MAESTRO | M1003GXT02
141000744702 | GUNAWAN INUH | MODEM | 355784011785318 | WASION | WS-18E
141002625524 | TUGU BELIDO | MODEM | 863789026110423 | WASION | WS-18F
141301812406 | PT KERETA API LOGISTIK | MODEM | 353957064469343 | EDMI | EWM100
141002576706 | MESS BEA CUKAI SUMSEL | MODEM | 355784011795382 | WASION | WS-18E
141301894175 | PT SEKAWAN KONTRINDO | MODEM | 357321049289696 | EDMI | EWM100
141300611716 | PT SEMEN BATU RAJA | MODEM | 355784011770666 | WASION | WS-18E
141201851361 | GEDUNG ASRAMA HAJI | MODEM | 355784011766391 | WASION | WS-18E
141000311392 | YAHYA FRANS BAKERY | MODEM | 355784011784451 | WASION | WS-18E
141000089122 | KTR BENGRAH A.02-41-01 | MODEM | 357321049252553 | EDMI | EWM100
141000150155 | KT DINAS PETERNAKAN | MODEM | 355784011779634 | WASION | WS-18E
141001921682 | TAMAN PURBAKALA SWJ | MODEM | 353957064514619 | EDMI | EWM100
141101456910 | HENRI TANDRA/PABRIK | MODEM | 355784011784527 | WASION | WS-18E
141101583986 | ERMAN | MODEM | 355784011760261 | WASION | WS-18E
141002532784 | SUTIAWAN. SE | MODEM | 355784011758505 | WASION | WS-18E
141301241350 | H DODDY AMANCIK SH | MODEM | 359094029162211 | MAESTRO | M1003GXT02
142200091760 | WISMA ATLET I | MODEM | 359094029164134 | MAESTRO | M1003GXT02
141102375359 | HOTEL ALAM SUTRA | MODEM | 355784011748316 | WASION | WS-18E
141000187815 | SETIAWAN | MODEM | 863789026136576 | WASION | WS-18F
141201258523 | SYAMSUL RIZAL(SUMEX) | MODEM | 863789026088561 | WASION | WS-18F
141002188298 | GEDUNG 3 FE UNSRI | MODEM | 353957064469186 | EDMI | EWM100
141000179366 | GEREJA KRISTEN | MODEM | 353957064476942 | EDMI | EWM100
141002294279 | TEDY WIJAYA | MODEM | 359094029176260 | MAESTRO | M1003GXT02
142200085495 | PT BANK MANDIRI | MODEM | 353957064517885 | EDMI | EWM100
141000076154 | MESS PATI KODAM II | MODEM | 355784011808722 | WASION | WS-18E
141001908298 | BALAI PRAKTEK STM I | MODEM | 359094029162971 | MAESTRO | M1003GXT02
141202547393 | HANDOKOWIE | MODEM | 357321047300180 | EDMI | EWM100
141300722530 | YYS BINA DARMA | MODEM | 863789026122592 | WASION | WS-18F
142200087253 | GEDUNG PERJUANGAN | MODEM | 355784011782125 | WASION | WS-18E
141002384410 | SKY TV PALEMBANG | MODEM | 357321047310593 | EDMI | EWM100
141002520599 | DANI HANDOKO | MODEM | 359094029171618 | WASION | WS-18E
142200094261 | XL-BTS-PLM-B4638A | MODEM | 359094024888497 | WASION | WS-18E
141202450094 | SUBAGIO | MODEM | 863789026163216 | WASION | WS-18F
142300069583 | BANK SUMSEL | MODEM | 359094029145919 | MAESTRO | M1003GXT02
142310102910 | XL-BTS-PLM-B4126B | MODEM | 353957064592318 | EDMI | EWM100
141100058967 | WELIMENA FADLI | MODEM | 353957064518180 | EDMI | EWM100
141002606179 | SMA NEGERI 1 | MODEM | 355784011785045 | WASION | WS-18E
141100748403 | LANGGAR AL IKLAS | MODEM | 353957064588258 | EDMI | EWM100
141100997854 | RUMDIN BRI | MODEM | 353957064585072 | EDMI | EWM100
141101102500 | MARZUKI ALIE SE | MODEM | 357321048069628 | EDMI | EWM100
141101182293 | PAB TEPUNG AMIN CAH | MODEM | 353957064463825 | EDMI | EWM100
141101715987 | SISNAENI ACHMAD | MODEM | 353957064590478 | EDMI | EWM100
142300102598 | KANTOR BUPATI BANYUA | MODEM | 355784011760782 | WASION | WS-18E
141102265659 | SMU NEGERI 17 | MODEM | 353957064592011 | EDMI | EWM100
141102290539 | THOMAS | MODEM | 353957064592623 | EDMI | EWM100
141002309938 | PT.PUNCAK MUSTIKA BERSAMA | MODEM | 357321047300669 | EDMI | EWM100
141102325362 | PD JAYA | MODEM | 353957064518826 | EDMI | EWM100
141102364581 | YACOBUS HENDRA.I | MODEM | 353957064588613 | EDMI | EWM100
141102374684 | FERRYANTO, TA | MODEM | 353957064588803 | EDMI | EWM100
141102461063 | WILSON SUTANTO | MODEM | 353957064583879 | EDMI | EWM100
141102777400 | SOETIONO SULAIMAN (D) | MODEM | 353957064518933 | EDMI | EWM100
141102827971 | SYARIFUDIN,SE | MODEM | 353957064584562 | EDMI | EWM100
141102883528 | YAYASAN DHARMA BHAKTI | MODEM | 353957064590353 | EDMI | EWM100
142000085160 | PDAM CEMPAKA OKU. | MODEM | 357321049289670 | EDMI | EWM100
142040008777 | PDAM | MODEM | 353957064469616 | EDMI | EWM100
142501095266 | JAPFA COMFEED | MODEM | 353957064581535 | EDMI | EWM100
141000218610 | USMAN | MODEM | 355784011794286 | WASION | WS-18E
142200015677 | STPN SERASAN SEKATE | MODEM | 353957064588571 | EDMI | EWM100
141202887861 | MARSIANA | MODEM | 355784011771516 | WASION | WS-18E
141000079068 | SMP NEGERI I PLG | MODEM | 355784011784501 | WASION | WS-18E
141202190010 | OEY TJIE KOEN/ RIANT | MODEM | 355784011752649 | WASION | WS-18E
141001999414 | KOKO GUNAWAN THAMRIN | MODEM | 357321047308092 | EDMI | EWM100
141300644958 | UN MUH | MODEM | 355784011748647 | WASION | WS-18E
141002619516 | GEDUNG RESKRIMSUS | MODEM | 863789026081392 | WASION | WS-18F
141002623793 | YYS VIHARA CINTA KASIH | MODEM | 863789026168371 | WASION | WS-18F
141202752106 | YUSTINA | MODEM | 863789026116420 | WASION | WS-18F
141301274320 | GDG.KEBIDANAN RSU.MU | MODEM | 355784011801156 | WASION | WS-18E
141002173931 | DEVI ARIANI EFFENDY | MODEM | 359094028212702 | WASION | WS-18E
141202295167 | CV.VICTORY SEGITIGAMAS | MODEM | 359094029163524 | MAESTRO | M1003GXT02
141100337583 | NV MUARA KELINGI | MODEM | 355784011782463 | WASION | WS-18E
142300128260 | GEDUNG KANTOR BLK | MODEM | 353957064573235 | EDMI | EWM100
141301827606 | PT HERO SUPERMARKET, TBK | MODEM | 353957064465531 | EDMI | EWM100
142300485806 | PDAM TIRTA RANDIK | MODEM | 359094028208064 | MAESTRO | M1003GXT02
142000177135 | PERUMTEL | MODEM | 355784011787801 | WASION | WS-18E
141102261711 | YACOBUS HENDRA KURNI | MODEM | 863789026141956 | WASION | WS-18F
141001370488 | IR EDDY SANTANA | MODEM | 863789026108948 | WASION | WS-18F
141200746280 | PBRK PLASTIK VICTORY | MODEM | 353957064514726 | EDMI | EWM100
141202756785 | PT TANJUNG ANOM PALEMBANG | MODEM | 355784011782315 | WASION | WS-18E
141002263297 | XL-BTS-PLM-2271889 | MODEM | 357321042546779 | EDMI | EWM100
142501015887 | PEMKAB OGAN ILIR | MODEM | 357321047313415 | EDMI | EWM100
142500085054 | STATION R.R.I | MODEM | 359094029166436 | MAESTRO | M1003GXT02
141301998036 | PT.RUSNAJAYA PUTRA P | MODEM | 863789026141733 | WASION | WS-18E
142500980780 | PT.VISTA AGUNG KENCANA IV | MODEM | 355784011788940 | WASION | WS-18E
141002600565 | STIKES SITI KHADIJAH | MODEM | 355784011798501 | WASION | WS-18E
141001371181 | TAMAN PURBAKALA SWJ | MODEM | 357321049245573 | WASION | WS-100
141002322486 | DINAS PU BM & PSDA | MODEM | 357321049296220 | EDMI | EWM100
141002424550 | PT THAMRIN BROTHERS | MODEM | 359094029159209 | MAESTRO | M1003GXT02
141002422323 | SMKN 2 PALEMBANG | MODEM | 359094029171576 | MAESTRO | M1003GXT02
141002188773 | INGGRIANI | MODEM | 353957064469491 | EDMI | EWM100
141000749939 | PT BANK RHJ MAKMUR | MODEM | 353957064488665 | EDMI | EWM100
141202208209 | GDG VVIP BANDARA | MODEM | 355784011769965 | WASION | WS-18E
141101174323 | HERMAN TJAHYA TJOA | MODEM | 355784011750569 | WASION | WS-18E
141302006216 | UMP FAKULTAS KEDOKTERAN | MODEM | 863789026160808 | WASION | WS-18F
141001160029 | YYS. XAVARIUS | MODEM | 355784811803996 | WASION | WS-18E
141301332255 | MASJID IRHAMNA KAMILA | MODEM | 357321049289563 | EDMI | EWM100
141300523017 | PT ASTRA | MODEM | 357321044341955 | EDMI | EWM100
141300774167 | YYS BINA DARMA | MODEM | 353957064578705 | EDMI | EWM100
141300782255 | PT PELITA NUSASEJATI | MODEM | 353957064588647 | EDMI | EWM100
141300811032 | ABUNAWAR | MODEM | 353957064588506 | EDMI | EWM100
141300900238 | TARMINTO | MODEM | 353957064591468 | EDMI | EWM100
141300974015 | SAIPUL ANWAR | MODEM | 357321049296378 | EDMI | EWM100
141000379018 | H HARUN WEDANA PURN | MODEM | 357321047859656 | EDMI | EWM100
141202264998 | PT SERASI AUTORAYA | MODEM | 863789026156467 | WASION | WS-18F
141102260046 | YACOBUS HENDRA KURNI | MODEM | 355784011806858 | WASION | WS-18E
141102265647 | SMU NEGERI 17 | MODEM | 863789026106785 | WASION | WS-18F
141002158641 | VIHARA MAITREYA DUTA | MODEM | 863789026161590 | WASION | WS-18F
141301964239 | FREDY WIJAYA | MODEM | 355784011801081 | WASION | WS-18E
142300136315 | PLTG TALANG DUKU | MODEM | 359094029157732 | MAESTRO | M1003GXT02
141002155044 | BANK BRI | MODEM | 863789026071930 | WASION | WS-18F
142250024298 | PDAM NGULAK | MODEM | 357321049296113 | EDMI | EWM100
141001634733 | AMAN SE/BENGKEL | MODEM | 355784011764453 | WASION | WS-18E
141301753812 | IFRDMD KEMENTRIAN KELAUTA | MODEM | 359094024897621 | MAESTRO | M1003GXT02
141200983446 | SYAMSUDIN | MODEM | 357321049294282 | EDMI | EWM100
141000465336 | MAKODAK VI BLOK C | MODEM | 863789026077762 | WASION | WS-18F
141000362385 | KTR BAPPEDA TK II | MODEM | 863789026110001 | WASION | WS-18F
141002220813 | JASDAM II SRIWIJAYA | MODEM | 863789026142871 | WASION | WS-18F
141002223302 | KTR PELAYANAN PAJAK | MODEM | 863789026159982 | WASION | WS-18F
141002529949 | GBI COM 1 | MODEM | 863789026132708 | WASION | WS-18F
142500056456 | KANTOR B.P.G. | MODEM | 863789026166870 | WASION | WS-18F
141301155290 | SURYANTO | MODEM | 353957064590783 | EDMI | EWM100
141301193600 | GEDUNG SCIENCECENTER | MODEM | 353957064589322 | EDMI | EWM100
141301282276 | HELMI BAHARUM | MODEM | 353957064587599 | EDMI | EWM100
141301310886 | KGS.H.M.GHAZALI DUNG | MODEM | 353957064462603 | EDMI | EWM100
141301312880 | PT.HOKTONG | MODEM | 353957064581642 | EDMI | EWM100
141202533991 | PABRIK STANLES STEEL | MODEM | 359094029143922 | MAESTRO | M1003GXT02
141301840473 | SUKARTA | MODEM | 353957064472560 | EDMI | EWM100
141301841904 | PDAM TIRTA BERTUAH | MODEM | 353957064588480 | EDMI | EWM100
141002325978 | RS ST KHODIJAH | MODEM | 355784011801230 | WASION | WS-18E
141300828050 | SENNY SENORITA | MODEM | 355784011764578 | WASION | WS-18E
141001387063 | CV CAHAYA LOGAM | MODEM | 357321047312755 | EDMI | EWM100
142500454578 | BTS TELKOMSEL | MODEM | 355784011758992 | WASION | WS-18E
142300105909 | GEDUNG RAPAT PARIPUR | MODEM | 359094029175882 | MAESTRO | M1003GXT02
141000218013 | SMU NEGERI II | MODEM | 355784011794914 | WASION | WS-18E
141202919110 | RS ISLAM SITI KHADIJAH | MODEM | 355784011793684 | WASION | WS-18E
141001937403 | HOTEL MELIA | MODEM | 355784011763679 | WASION | WS-18E
142200114659 | KANTOR KOMISI DPRD M | MODEM | 355784011764321 | WASION | WS-18E
141002093025 | YAYASAN BINA HUSADA | MODEM | 359094024900029 | MAESTRO | M1003GXT02
141002288868 | XL-BTS-PLM-2278315 | MODEM | 357321042559996 | EDMI | EWM100
141002295500 | IKAWAN | MODEM | 863789026082697 | WASION | WS-18F
141002260989 | LBPP LIA | MODEM | 863789026129530 | WASION | WS-18F
141001216674 | C V THAMRIN BROTHERS | MODEM | 863789026132252 | WASION | WS-18F
141000446540 | P T BANK BALI | MODEM | 359094024900516 | MAESTRO | M1003GXT02
141002480442 | KANTOR BPS SUMSEL | MODEM | 355784011792157 | WASION | WS-18E
141200260909 | DR ANSORI YASIN | MODEM | 359094029171550 | MAESTRO | M1003GXT02
141301560507 | KANTOR BNN | MODEM | 355784011765245 | WASION | WS-18E
141002543416 | PT BANK PANIN,TBK | MODEM | 355784011798709 | WASION | WS-18E
142310109141 | PERUMAHAN PTPN V11 T | MODEM | 359094024905465 | WASION | WS-18E
141001773078 | KANTOR POLDA | MODEM | 355784011806726 | WASION | WS-18E
141002486740 | DISPENDA KOTA PLG | MODEM | 355784011762804 | WASION | WS-18E
141202324654 | XL-BTS-PLM | MODEM | 357321042572379 | EDMI | EWM100
141000142516 | SMU NEGERI 18 PLG | MODEM | 355784011760568 | WASION | WS-18E
141002626567 | DANIEL BUDIMAN | MODEM | 863789026113807 | WASION | WS-18F
142300096501 | DISNAKERS TRANS | MODEM | 355784011785920 | WASION | WS-18E
141002347382 | YYS AZ ZAHRAH | MODEM | 357321049300808 | EDMI | EWM100
141002335632 | YYS PENDIDIKAN SINGAPURA | MODEM | 355784011796554 | WASION | WS-18E
142501141789 | TONI KURNIAWAN 2 | MODEM | 863789026168181 | WASION | WS-18F
141202094395 | PT SURYA MADISTRINDO | MODEM | 355784011784725 | WASION | WS-18E
142200238981 | BOSTER PDAM LAIS | MODEM | 359094029158649 | MAESTRO | M1003GXT02
141202548545 | PT.SINAR NIAGA SEJAHTERA | MODEM | 355784011790060 | WASION | WS-18E
142300567842 | BOOSTER PDAM SIDANG MAS | MODEM | 355784011788452 | WASION | WS-18E
141002436504 | GERJA BETHEL INJIL | MODEM | 355784011784147 | WASION | WS-18E
142300256187 | PT LUBUK LANCANG KUNING | MODEM | 353957064473345 | EDMI | EWM100
141002363173 | HENKIE KESUMA | MODEM | 359094020177051 | WASION | WS-18E
141002310760 | HARIAN BERITA PAGI | MODEM | 359094029150851 | MAESTRO | M1003GXT02
141000926935 | PT BANK SUKA SADA | MODEM | 355784011748308 | WASION | WS-18E
141103007224 | PRI TEGUH UTOMO | MODEM | 863789026146989 | WASION | WS-18F
141002288540 | XL.BTS.PLG.4609 | MODEM | 357321042552348 | EDMI | EWM100
141102314587 | HCPT_060927 | MODEM | 357321042552108 | EDMI | EWM100
141102414527 | PT.LADANG USAHA BERSAMA | MODEM | 355784011762945 | WASION | WS-18E
141301667120 | PT UTAMA KARYA | MODEM | 355784011793049 | WASION | WS-18E
141101838054 | KOMARUDIN | MODEM | 357321042562479 | EDMI | EWM100
141301420092 | UNIV. MUH. KAMPUS B | MODEM | 863789026159479 | WASION | WS-18F
141001604179 | YYS VIHARA G DEWA | MODEM | 863789026141626 | WASION | WS-18F
141001397666 | KTR CAT SIPIL TKII | MODEM | 355784011790110 | WASION | WS-18E
141002487975 | GEDUNG GIZI RSUP | MODEM | 355784011799624 | WASION | WS-18E
141301830189 | ROBEDT YANG | MODEM | 355784011799194 | WASION | WS-18E
141000216449 | PIM PROYEK POS&GIRO | MODEM | 355784011804895 | WASION | WS-18E
141000181881 | H HIJAR HASAN | MODEM | 355784011798220 | WASION | WS-18E
141102467338 | XL-BTS-PLM-227B331 | MODEM | 357321042549187 | EDMI | EWM100
141000154884 | ONG SAN | MODEM | 355784011771862 | WASION | WS-18E
142331817730 | PTP NUSANTARA VII | MODEM | 866248025913631 | WASION | WS-18E
141301238376 | HENGKIY PUTRA | MODEM | 359094029169042 | MAESTRO | M1003GXT02
141000168960 | YYSPEND TRIDINATI | MODEM | 357321047854491 | EDMI | EWM100
142200078061 | R BUPATI KDH TK II | MODEM | 355784011800638 | WASION | WS-18E
142300096710 | XL-BTS-PLM-B4131B | MODEM | 863789026070684 | WASION | WS-18F
141301596126 | FACHRULROZI | MODEM | 863789026071906 | WASION | WS-18F
141202466391 | YAYASAN RUMAH DUKA | MODEM | 355784011772076 | WASION | WS-18E
141301950102 | SAMIL SUDIRMAN | MODEM | 355784011773892 | WASION | WS-18E
141301306913 | PT SMART TELECOM | MODEM | 863789026140800 | WASION | WS-18F
141000034392 | PRAKA GATOT SANTOSO | MODEM | 355784011786118 | WASION | WS-18E
141202603545 | SITI MIRZA | MODEM | 863789026103915 | WASION | WS-18F
141301935396 | RMH PEMBIBITAN SUN SAWIT | MODEM | 355784011806262 | WASION | WS-18E
142200122509 | PDAM TIRTA RANDIK | MODEM | 359094029153434 | MAESTRO | M1003GXT02
141202087847 | KOHAR | MODEM | 359094029148046 | MAESTRO | M1003GXT02
141002337288 | PARAGON BUILDING | MODEM | 355784011794724 | WASION | WS-18E
141000127741 | INTERNATIONAL THEATE | MODEM | 863789026127724 | WASION | WS-18F
141202239184 | SRIWIJAYA CRISIS CEN | MODEM | 355784011804440 | WASION | WS-18E
141202563101 | SUKASAN | MODEM | 355784011794393 | EDMI | EWM100
141000940228 | GEDUNG AUDITORIUM | MODEM | 866248025931963 | WASION | WS-18E
141000112656 | NYONYA HALIMA LIE | MODEM | 353957064465150 | EDMI | EWM100
141102864053 | POLTEK KES KEMENKES PLG | MODEM | 355784011757481 | WASION | WS-18E
141102348221 | ALFIAN | MODEM | 353957064514478 | EDMI | EWM100
142000055954 | KANTOR PU BINA MARGA | MODEM | 863789026133433 | WASION | WS-18F
141300531602 | PN PERTAMINA/GEDUNG | MODEM | 353957064588282 | EDMI | EWM100
141000112560 | KEP DAERAH POS&GIRO | MODEM | 355784011800927 | WASION | WS-18E
142300504228 | PT MEDCO E | MODEM | 863789026165559 | WASION | WS-18F
142000701914 | DINAS KEPENDD DAN CAPIL | MODEM | 355784011795705 | WASION | WS-18E
142200153772 | PDAM TIRTA RANDIK | MODEM | 355784011792207 | WASION | WS-18E
141102109442 | YAYASAN BUNDA | MODEM | 357321047300818 | EDMI | EWM100
141002123018 | HOTEL GRAND BELVENA | MODEM | 355784011800125 | WASION | WS-18E
141102284530 | DJONO | MODEM | 355784011769064 | WASION | WS-18E
141000052084 | GEREJA KRISTEN TIONG | MODEM | 863789026162721 | WASION | WS-18F
141002080209 | HELMI | MODEM | 863789026126486 | WASION | WS-18F
142501165267 | UPT KRS BALITBANG PROV SS | MODEM | 353957064514601 | EDMI | EWM100
141100891741 | SUJONO/PABR PAKU | MODEM | 355784011805942 | WASION | WS-18E
141002130842 | MUSHOLLAH SLTP NEG.1 | MODEM | 355784011747425 | WASION | WS-18E
141002603633 | YULIUS FAIZAL | MODEM | 355784011807419 | WASION | WS-18E
141301933716 | PT. XYLO INDAH PRATAMA | MODEM | 355784011765351 | WASION | WS-18E
141000243665 | PT ASS JASAINDONESIA | MODEM | 355784011759719 | WASION | WS-18E
141300919100 | PT KARYA GANDUS | MODEM | 359094029154465 | MAESTRO | M1003GXT02
141301132967 | H LISMAR/RM P SORE | MODEM | 355784011749819 | WASION | WS-18E
141200201078 | AURI / POMPA | MODEM | 353957064592524 | EDMI | EWM100
141000218206 | GEDUNG FAK KEDOKTERA | MODEM | 863789026157762 | WASION | WS-18F
141002244544 | DRG TANTRI ONNY BIAN | MODEM | 353957064575594 | EDMI | EWM100
142000525845 | XL-BTS-PLM-BD685B | MODEM | 355784011804275 | WASION | WS-18E
141002414784 | LIM KHING TIONG OHNNY | MODEM | 359094029146586 | MAESTRO | M1003GXT02
141101066283 | PT LESTARI MAGRIS | MODEM | 355784011798790 | WASION | WS-18E
141002424377 | SMA NEGERI 1 | MODEM | 359094028210847 | MAESTRO | M1003GXT02
142300536996 | PT SINAR KONTRINDO PERMAI | MODEM | 355784011806924 | EDMI | EWM100
141000946197 | GEREJA HATI KUDUS | MODEM | 863789026070130 | WASION | WS-18F
141301224821 | CV KARYA JAYA MANDIR | MODEM | 355784011760758 | WASION | WS-18E
141202823650 | PT.PRIMA MANUNGGAL INTI I | MODEM | 355784011785656 | WASION | WS-18E
142200059578 | RUMAH SAKIT UMUM | MODEM | 359094029156833 | MAESTRO | M1003GXT02
141002080806 | ANUGRAH ARGON MEDICA | MODEM | 863789026141501 | WASION | WS-18F
141102789764 | KEBUN PERCOBAAN PT PUSRI | MODEM | 359094029151883 | MAESTRO | M1003GXT02
141002184252 | SMA NEGERI 5 | MODEM | 863789026135255 | WASION | WS-18F
141202766265 | HENI PERTIWI S.PD | MODEM | 353957064590700 | EDMI | EWM100
142300552626 | PDAM SIDANG MAS | MODEM | 355784011795473 | WASION | WS-18E
141001674905 | KANWIL KEC I TIMUR I | MODEM | 355784011763794 | WASION | WS-18E
141001292339 | KIOS MINYAK | MODEM | 355784011802345 | WASION | WS-18E
141002129292 | PT.PRIMATAMA | MODEM | 355784011782281 | WASION | WS-18E
142320053808 | RUMAH SAKIT UMUM SUN | MODEM | 355784011750916 | WASION | WS-18E
142500957602 | GDG. KULIAH | MODEM | 359094029151479 | MAESTRO | M1003GXT02
141000051400 | KANTOR TELEFON | MODEM | 355784011785953 | WASION | WS-18E
141102553215 | MITRATEL - NASKAH | MODEM | 357321047313373 | EDMI | EWM100
142401404000 | PT.BANYUASIN NUSANTARA S | MODEM | 355784011778909 | WASION | WS-18E
142500241221 | PT TELKOM KANDATEL | MODEM | 866248025925684 | WASION | WS-18E
141002629190 | PONTJO SUTOWO | MODEM | 863789026163620 | WASION | WS-18F
142401605421 | PT.WINTERMAR OFFSHORE TBK | MODEM | 863789026111371 | WASION | WS-18F
141002265276 | HUSNI THAMRIN | MODEM | 355784011806627 | WASION | WS-18E
142300052191 | PDAM PANGKALAN BALAI | MODEM | 359094029162187 | MAESTRO | M1003GXT02
142401265744 | PT.ANUGERAH DOLOMIT L | MODEM | 355784011789039 | WASION | WS-18E
141002131168 | UNIVEESITAS SRIWIJAY | MODEM | 863789026103568 | WASION | WS-18F
141002264279 | YYS.TINGGI ILM.FARMA | MODEM | 355784011774478 | WASION | WS-18E
141000028646 | DPU TK I SS/KANWIL | MODEM | 355784011748936 | WASION | WS-18E
141002320170 | UNDERGROUND MALL | MODEM | 353957064464005 | EDMI | EWM100
141102179221 | ADAM SAUTIN | MODEM | 355784011793742 | WASION | WS-18E
141000430029 | YPN TRIDINANTI | MODEM | 355784011799244 | WASION | WS-18E
142500422418 | INDOSAT SSR PLB | MODEM | 355784011793577 | WASION | WS-18E
141301866322 | RUKO OBC | MODEM | 355784011808771 | WASION | WS-18E
141202824301 | VICKTOR | MODEM | 355784011783826 | WASION | WS-18E
141000792468 | UNSRI | MODEM | 357321049298663 | EDMI | EWM100
141000769857 | GUEST HOUSE UNSRI | MODEM | 353957064574902 | EDMI | EWM100
141201091244 | PB KOPI SUMBER BAHGA | MODEM | 355784011807484 | WASION | WS-18E
141000104567 | KTR SAMUDRA IND. | MODEM | 353957064579182 | EDMI | EWM100
141001728156 | HOTEL CARRISSIMA | MODEM | 355784011808748 | WASION | WS-18E
141002296648 | RTMC | MODEM | 357321049289738 | EDMI | EWM100
141000190730 | DRS EK MUCTAR EFENDI | MODEM | 353957064575792 | EDMI | EWM100
141001167525 | YPK MULTI DATA | MODEM | 355784011807476 | WASION | WS-18E
141002169683 | BOEN HARYANTO | MODEM | 353957064465234 | EDMI | EWM100
141002385176 | BTS-TBG-JLN LEMATANG PLG | MODEM | 353957064583044 | EDMI | EWM100
141300525490 | PT.BARAMULTI SUGI SENTOSA | MODEM | 353957064467636 | EDMI | EWM100
141000050210 | MASJID AGUNG | MODEM | 355784011788668 | WASION | WS-18E
141001954275 | CV.MAJU MAPAN | MODEM | 357321049298705 | EDMI | EWM100
141001571563 | SUWARDI KASIM | MODEM | 353957064583317 | EDMI | EWM100
141300716791 | TPN TRINANTI | MODEM | 357321049252322 | EDMI | EWM100
141301646024 | CV. TRIPILE | MODEM | 355784011800620 | WASION | WS-18E
141000260071 | KTR PENGADILAN AGAMA | MODEM | 355784011807633 | WASION | WS-18E
141301885726 | PT GRAHAEXCEL PLASTINDO | MODEM | 355784011802873 | WASION | WS-18E
141202545124 | PERTAMINA GAS | MODEM | 355784011763000 | WASION | WS-18E
141202468849 | SYAHRIAL.AMD | MODEM | 355784011800133 | WASION | WS-18E
141301903655 | CV THIWAN PUTRA | MODEM | 355784011800174 | WASION | WS-18E
142200031449 | KTR DINS PARIWISATA | MODEM | 355784011800307 | WASION | WS-18E
142000774096 | MESS GEDUNG DIKLAT | MODEM | 355784011807534 | WASION | WS-18E
141000807976 | UNIV SRIWIJAYA | MODEM | 355784011800521 | WASION | WS-18E
141102225354 | STIS CHANDRA DIMUKA | MODEM | 353957064479029 | EDMI | EWM100
141202095742 | PT.JAYA BETONPERKASA | MODEM | 353957064583291 | EDMI | EWM100
141000381391 | BEND KANWIL DEPKES | MODEM | 353957064514676 | EDMI | EWM100
141001200860 | BANK RAKYAT INDON | MODEM | 355784011800166 | WASION | WS-18E
141001304071 | DR NY IDA SENOSUTEJO | MODEM | 353957064579299 | EDMI | EWM100
141002106600 | PERGURUAN YYS. IBA | MODEM | 353957064579190 | EDMI | EWM100
141000253090 | ABD HAMID THAIB | MODEM | 353957064467339 | EDMI | EWM100
141001339309 | KMS H AZIS HAMID | MODEM | 353957064471919 | EDMI | EWM100
141202489189 | AMIRUDDIN | MODEM | 355784011785177 | WASION | WS-18E
141301607486 | PABRIK PADI/IR.HASAN | MODEM | 359094028210169 | MAESTRO | M1003GXT02
141201291921 | SD AZZAHRAN | MODEM | 359094028212603 | MAESTRO | M1003GXT02
141301993416 | PENGGILINGAN PADI ROMLI | MODEM | 863789026075758 | WASION | WS-18F
141000440607 | WILSON SUTANTIO | MODEM | 863789026142632 | WASION | WS-18F
141002166683 | YAYASAN TEHNIK KIMIA | MODEM | 355784011793858 | WASION | WS-18E
141301943261 | PT.TIRTA MUSI PERSADA | MODEM | 355784011780210 | WASION | WS-18E
141002121785 | PAULUS FREKY B | MODEM | 353957064588605 | EDMI | EWM100
141002159305 | HENDRI | MODEM | 355784011764594 | WASION | WS-18E
141100251321 | PT TRAKINDO UTAMA | MODEM | 359094029170826 | MAESTRO | M1003GXT02
141202502266 | PT. KONVERTA MITRA ABADI | MODEM | 863789026101125 | WASION | WS-18F
141002637975 | RUMAH SAKIT DR. AK GANI | MODEM | 863789026140669 | WASION | WS-18F
141002556101 | MARGALENA | MODEM | 863789026163760 | WASION | WS-18F
141300930624 | RS UMUM MUHAMMADIYAH | MODEM | 355784011746617 | WASION | WS-18E
142300276327 | P D A M | MODEM | 355784011806775 | WASION | WS-18E
141000190048 | PROGRAM PASCASARJANA | MODEM | 353957064584729 | EDMI | EWM100
141100055319 | TRITANGKI PALMINDO | MODEM | 359094024897704 | MAESTRO | M1003GXT02
142500704044 | BALAI PENGUJIAN K.BE | MODEM | 355784011749124 | WASION | WS-18E
141202688714 | SUKARWI | MODEM | 355784011805595 | WASION | WS-18E
141002187567 | CHANDRA ANTONIO | MODEM | 353957064463981 | EDMI | EWM100
141202587797 | GEDUNG SAR 2 | MODEM | 355784011807963 | WASION | WS-18E
141002134337 | GEDUNG SEMINAR UNSRI | MODEM | 353957064566973 | EDMI | EWM100
142200118987 | PDAM BAILANGU | MODEM | 355784011771300 | WASION | WS-18E
141102313067 | PD PANGAN SEJAHTERA | MODEM | 355784011790201 | WASION | WS-18E
142300096429 | DINAS PU CIPTA KARYA | MODEM | 355784011783644 | WASION | WS-18E
141002052481 | AHMAD NAJEMI | MODEM | 863789026073928 | WASION | WS-18F
142200170732 | PT. MEP (LAYAN) | MODEM | 863789026164313 | WASION | WS-18F
141000202984 | MUSAH | MODEM | 863789026129589 | WASION | WS-18F
141000201519 | KANTOR BEA & CUKAI | MODEM | 353957064581634 | EDMI | EWM100
141100887659 | PT CAHAYA MURNI SRIWINDO | MODEM | 355784011790847 | WASION | WS-18E
141101756242 | PT CAHAYA MURNI SWD | MODEM | 355784011758810 | WASION | WS-18E
141102556827 | PAM IKK MERAH MATA | MODEM | 355784011808284 | WASION | WS-18E
142000526355 | PDAM TIRTA AGUNG | MODEM | 355784011770955 | WASION | WS-18E
141000717576 | AK JASA RAHARJA | MODEM | 355784011787132 | WASION | WS-18E
141002288801 | XL-BTS-APJ PLB-EH31 | MODEM | 357321047312474 | EDMI | EWM100
141002264532 | PDAM TIRTA MUSI | MODEM | 359094024904203 | MAESTRO | M1003GXT02
141102360429 | NURAINI / GRAHA 66 | MODEM | 355784011806528 | WASION | WS-18E
142500016175 | DR MAHYUDIN MS | MODEM | 353957064583382 | EDMI | EWM100
141001268797 | YAYASAN YK MADIRA | MODEM | 355784011806403 | WASION | WS-18E
141301209862 | BALAI BESAR POM | MODEM | 357321042562586 | EDMI | EWM100
141202243180 | RUSUNAWA KOTA PLG | MODEM | 353957064474871 | EDMI | EWM100
141000849201 | MESS PERTAMINA | MODEM | 355784011763273 | WASION | WS-18E
142620053654 | KANCATEL GUMAWANG | MODEM | 359094029171469 | MAESTRO | M1003GXT02
142200034683 | SMEA NEGERI | MODEM | 355784011781820 | WASION | WS-18E
141002326444 | IR.HJ.LUCIANTY.SE | MODEM | 357321049299224 | EDMI | EWM100
141000222202 | A . G O N I | MODEM | 355784011795465 | WASION | WS-18E
141002209694 | PT. BAHANA CE | MODEM | 359094024900458 | MAESTRO | M1003GXT02
141002519591 | PT BAHANA COMMERCIAL (NET | MODEM | 355784011765252 | WASION | WS-18E
141001293018 | LIM TJIN HOEAT | MODEM | 353957064579521 | WASION | WS-100
141000835845 | SUWANDI KASIM | MODEM | 351519092410707 | MLIS | MLB-G3001
141101717563 | PT NUSANTARA SURYA S | MODEM | 351519092358419 | MLIS | MLB-G3001
141100985828 | PABRIK SELANG PLASTK | MODEM | 351519092324965 | MLIS | MLB-G3001
141000464452 | WAHAB HASAN | MODEM | 351519092324635 | MLIS | MLB-G3001
141100021744 | YYS AL FURQON | MODEM | 351519092335391 | MLIS | MLB-G3001
141002110477 | BTS. TELKOMSEL | MODEM | 351519092380066 | MLIS | MLB-G3001
141002307719 | YYS KUSUMA BANGSA | MODEM | 351519092366438 | MLIS | MLB-G3001
141002113881 | HERMANTO HIDAYAT | MODEM | 351519092408156 | MLIS | MLB-G3001
141203074174 | SUBSTATION LRT KM 2,7 | MODEM | 351519092375967 | MLIS | MLB-S-65-RJ
141100912500 | RUSLI | MODEM | 351519092385586 | MLIS | MLB-G3001
141001092954 | PT.BUDIMAN JAYA | MODEM | 351519092398381 | MLIS | MLB-G3001
141200670400 | KTR.B K PERTANIAN | MODEM | 351519092399751 | MLIS | MLB-G3001
141002168590 | PT.BAYUJAYA LESTARI | MODEM | 358741054715419 | MLIS | MLB-G3001
141001560172 | CABDIN PERTAMBANGAN | MODEM | 351519092359573 | MLIS | MLB-G3001
141000033699 | BUNG TJONG FAT | MODEM | 351519092376908 | MLIS | MLB-G3001
141102325673 | PT TIRTA OSMOSIS S/ALFA 1 | MODEM | 351519092409311 | MLIS | MLB-G3001
141200720821 | KLINIK "RIKA AMELIA" | MODEM | 351519092364433 | MLIS | MLB-G3001
141002177697 | UPP PAJAK | MODEM | 351519092381908 | MLIS | MLB-G3001
141002084686 | RUMDIN PEMERINTAH SS | MODEM | 351519092344120 | MLIS | MLB-G3001
141000374648 | SANDY | MODEM | 351519092324015 | MLIS | MLB-G3001
141101952215 | PT ANUGRAH PHARMINDO | MODEM | 351519092298466 | MLIS | MLB-G3001
141201638759 | PT KEMALA MOBIL PKS | MODEM | 351519092421753 | MLIS | MLB-G3001
141102138686 | YKP BANK SUMSEL | MODEM | 351519092325608 | MLIS | MLB-G3001
141000216061 | TELEVISI R I | MODEM | 351519092358864 | MLIS | MLB-G3001
141301691051 | GEDUNG PERPUSTAKAAN PGRI | MODEM | 351519092325368 | MLIS | MLB-G3001
141002161527 | LAB.YYS.MARIYAM XAVE | MODEM | 351519092356207 | MLIS | MLB-G3001
141002102809 | CV.KENANGA INN | MODEM | 351519092380702 | MLIS | MLB-G3001
141002335640 | ADAM SAUTIN | MODEM | 351519092383979 | MLIS | MLB-G3001
141000205945 | ABDULLAH NANING BBA | MODEM | 351519092323876 | MLIS | MLB-G3001
141203061448 | CV. AIR MAS INDONESIA | MODEM | 351519092421621 | MLIS | MLB-G3001
141000260567 | NY SURYANI CHANDRA | MODEM | 351519092385693 | MLIS | MLB-G3001
141002239944 | DPU POMPA BANJIR | MODEM | 351519092297443 | MLIS | MLB-G3001
141101034668 | SINGA IRON | MODEM | 351519092397300 | MLIS | MLB-G3001
141202159407 | ASTRA INTERNASIONAL | MODEM | 351519092364458 | MLIS | MLB-G3001
141001820073 | BENHI KOWIRANATA | MODEM | 351519092377120 | MLIS | MLB-G3001
141002131377 | A.RONI HAMID | MODEM | 351519092335128 | MLIS | MLB-G3001
141000436103 | KW DITJEN BINAGUNA | MODEM | 351519092381429 | MLIS | MLB-G3001
141000354535 | NY IR ZUBAIDAH YUSUF | MODEM | 351519092410251 | MLIS | MLB-G3001
141002531144 | RUDI YANTO | MODEM | 351519092409154 | MLIS | MLB-G3001
141100021756 | HENDRA WIJAYA | MODEM | 353957064514445 | EDMI | EWM100
141002461534 | POLTEKES PALEMBANG | MODEM | 351519092410830 | MLIS | MLB-G3001
141202639711 | H.ISMAIL UMAR YUSUF | MODEM | 351519092380660 | MLIS | MLB-G3001
141301228509 | PERUSAHAAN DAERAH AI | MODEM | 351519092375462 | MLIS | MLB-G3001
141002359820 | AZSA HOTEL | MODEM | 351519092355100 | MLIS | MLB-G3001
141103078493 | RSUD PROVINSI SUMSEL | MODEM | 351519092297641 | MLIS | MLB-G3001
142500268268 | PT VISTA AGUNG KEN 2 | MODEM | 351519092408818 | MLIS | MLB-G3001
141200956644 | PT TUNAS BARU LAMPUNG CAB | MODEM | 351519092377096 | MLIS | MLB-G3001
141301694655 | DNS KLAUTN DAN PERIKNAN C | MODEM | 351519092345887 | MLIS | MLB-G3001
141102269132 | KMS.H.A.HALIM (A) | MODEM | 351519092373400 | MLIS | MLB-G3001
141002320511 | PT.TRIPUTRA HOTEL | MODEM | 351519092385420 | MLIS | MLB-G3001
141102144731 | DIKLAT KEUANGAN II | MODEM | 351519092422561 | MLIS | MLB-G3001
141102204401 | XL-BTS-PLM-B4633A | MODEM | 351519092382526 | MLIS | MLB-G3001
142501190213 | PT. SUBUR ALAM SUKSES | MODEM | 351519092409303 | MLIS | MLB-G3001
141001257354 | GEDUNG PLAZA | MODEM | 351519092374994 | MLIS | MLB-G3001
141302034865 | STASIUN LRT OPI | MODEM | 351519092382518 | MLIS | MLB-G3001
141002162493 | MUHAMMAD ZAINI SH | MODEM | 351519092383532 | MLIS | MLB-G3001
141000212329 | DARUL OELUM ABUBAKAR | MODEM | 351519092355027 | MLIS | MLB-G3001
141000053663 | YYS INDO GLOBAL MANDIRI | MODEM | 351519092339872 | MLIS | MLB-G3001
141302034881 | STASIUN LRT POLRESTA | MODEM | 351519092324072 | MLIS | MLB-G3001
141102353874 | RUMAH SAKIT KHUSUS MATA | MODEM | 351519092324932 | MLIS | MLB-G3001
141002078140 | A D I | MODEM | 351519092423171 | MLIS | MLB-G3001
141200494218 | PT INDOFOOD SUKSES M | MODEM | 358741052877419 | MLIS | MLB-G3001
141002168607 | PT.BAYUJAYA LESTARI | MODEM | 351519092344864 | MLIS | MLB-G3001
141000226689 | SAMIDJO | MODEM | 351519092381163 | MLIS | MLB-G3001
141001256208 | BPJS KESEHATAN | MODEM | 351519092338759 | MLIS | MLB-G3001
141000764379 | POLIKLINIK WITEL III | MODEM | 351519092358229 | MLIS | MLB-G3001
141002264131 | IRWAN EFFENDI | MODEM | 351519092423684 | MLIS | MLB-G3001
141000105927 | KIN TJOE/BUMI SWARNA | MODEM | 351519092399454 | MLIS | MLB-G3001
141000195125 | DEDY SETIASIN. JAP | MODEM | 351519092381510 | MLIS | MLB-G3001
141301981255 | HUTAMA KARYA PALINDRA | MODEM | 351519092298847 | MLIS | MLB-G3001
141202260445 | PT BINTANG GASING P | MODEM | 353957064514825 | EDMI | EWM100
141000974369 | YP MAHASISWA SMB II | MODEM | 351519092381866 | MLIS | MLB-G3001
141000276552 | PROYEK PENINGKATAN | MODEM | 351519092375413 | MLIS | MLB-G3001
141002513788 | RAJAWALI VILLAGE | MODEM | 358741054586547 | MLIS | MLB-G3001
141101637295 | SURYADI | MODEM | 357321044301835 | EDMI | EWM100
141301904787 | PERTAMINA BAGUS KUNING | MODEM | 353957064514536 | EDMI | EWM100
141102367513 | HJ.WIRIYATI | MODEM | 351519092297526 | MLIS | MLB-G3001
141000677320 | PDD POLITEKNIK UNSRI | MODEM | 351519092410392 | MLIS | MLB-G3001
141201654475 | PP PROYEK AIR BERSIH | MODEM | 351519092299761 | MLIS | MLB-G3001
141203071151 | STASIUN LRT DEMANG | MODEM | 351519092356280 | MLIS | MLB-G3001
141100988199 | PT SAKO INDAH GEMILG | MODEM | 351519092421670 | MLIS | MLB-G3001
141002015510 | HADI GUNAWAN | MODEM | 351519092355563 | MLIS | MLB-G3001
141000033176 | R A SARTINAH | MODEM | 351519092356140 | MLIS | MLB-G3001
141201208482 | PT INDOPAL HARAPAN M | MODEM | 351519092423536 | MLIS | MLB-G3001
141002064842 | PT RAMAYANA LS TBK | MODEM | 353957064514569 | EDMI | EWM100
141000306128 | STADION BUMI SWJ | MODEM | 351519092343668 | MLIS | MLB-G3001
141002132472 | CHRISANTUS HASAN T | MODEM | 351519092356447 | MLIS | MLB-G3001
141002662399 | STASIUN LRT CINDE | MODEM | 351519092384225 | MLIS | MLB-G3001
141301336205 | SMU INTERNASIONAL | MODEM | 358741054682379 | MLIS | MLB-G3001
141002079453 | FAM PO FOENG | MODEM | 351519092380116 | MLIS | MLB-G3001
141002318059 | T.YUDIANTO | MODEM | 351519092386048 | MLIS | MLB-G3001
141002157546 | MUSIUM MONPERA SS | MODEM | 351519092380025 | MLIS | MLB-G3001
141000119984 | PT HIDUP JAYA | MODEM | 351519092384068 | MLIS | MLB-G3001
141202559068 | PT.SURYAKENCANA KERAMINDO | MODEM | 351519092343619 | MLIS | MLB-G3001
141200399402 | PT INTERBIS SEJAH. | MODEM | 351519092359078 | MLIS | MLB-G3001
141102144704 | RUANG KLS PRODIP BPP | MODEM | 351519092408719 | MLIS | MLB-G3001
141000739531 | KTR PEMDA TK I | MODEM | 351519092384027 | MLIS | MLB-G3001
141000196535 | KTR BKD PROP SUMSEL | MODEM | 351519092342074 | MLIS | MLB-G3001
141000075267 | TAY BOEN HONG | MODEM | 351519092384308 | MLIS | MLB-G3001
141301317786 | PENGGIL PADI TOSIN | MODEM | 353957064516689 | EDMI | EWM100
141002166022 | P3SM | MODEM | 351519092385818 | MLIS | MLB-G3001
141002225844 | IR.HAPPY | MODEM | 351519092395601 | MLIS | MLB-G3001
141002169560 | PT.BAYUJAYA LESTARI | MODEM | 351519092299639 | MLIS | MLB-G3001
141002173374 | PT.BAYU JAYA LESTARI | MODEM | 351519092409956 | MLIS | MLB-G3001
141102121598 | HALIM SUSANTO | MODEM | 351519092381353 | MLIS | MLB-G3001
141001019689 | EDDY SULAIMAN | MODEM | 351519092381155 | MLIS | MLB-G3001
141002132821 | DIAN EKA MALASARI | MODEM | 351519092375660 | MLIS | MLB-G3001
141302019715 | SMK YP GAMA PALEMBANG | MODEM | 351519092355084 | MLIS | MLB-G3001
141000315497 | SUWARDI KASIM | MODEM | 358741054590317 | MLIS | MLB-G3001
141301149201 | PT SEKAWAN KONTRINDO | MODEM | 351519092423437 | MLIS | MLB-G3001
142600529464 | PDAM | MODEM | 863789026156434 | WASION | WS-18F
141001647490 | SOEFIAN DJUNEIDI | MODEM | 358741054677163 | MLIS | MLB-G3001
141301224613 | ASTRA INTERNASIONAL | MODEM | 351519092377351 | MLIS | MLB-G3001
141002306367 | HOTEL ZURY EXPRESS | MODEM | 351519092300007 | MLIS | MLB-G3001
141002332402 | HJ.MERRY SYAMSUL | MODEM | 351519092358088 | MLIS | MLB-G3001
141000087823 | NAWAWIE ARIEF | MODEM | 351519092379837 | MLIS | MLB-G3001
141000696019 | BENGKEL RESMI YAMAHA | MODEM | 351519092397888 | MLIS | MLB-G3001
141202775143 | YOPIE NARTA | MODEM | 351519092397292 | MLIS | MLB-G3001
141002121500 | BTS. TELKOMSEL | MODEM | 351519092381098 | MLIS | MLB-G3001
141300771474 | SAMMILL JAYA SARTIKA | MODEM | 351519092375629 | MLIS | MLB-G3001
141300700379 | CV.UNION MOTOR | MODEM | 351519092298334 | MLIS | MLB-G3001
141002106359 | UPTD KOTA PALEMBANG I | MODEM | 351519092399199 | MLIS | MLB-G3001
141101387974 | PT PONDOK GADING MAS | MODEM | 351519092383136 | MLIS | MLB-G3001
141301101963 | DIRJEN PAJAK | MODEM | 351519092299274 | MLIS | MLB-G3001
141000080743 | YAYASAN PENDDIKAN UM | MODEM | 351519092373509 | MLIS | MLB-G3001
141002642533 | HUNDJAJA TIOPAN (SPBU) | MODEM | 351519092384233 | MLIS | MLB-G3001
141000458731 | SMA XAVIRIUS III | MODEM | 351519092385594 | MLIS | MLB-G3001
141000225423 | G PUSDIKOP KOPRASI | MODEM | 351519092376445 | MLIS | MLB-G3001
141302053447 | SUBSTATION LRT DEPO | MODEM | 351519092378136 | MLIS | MLB-G3001
141201851359 | GEDUNG ASRAMA HAJI | MODEM | 358741059825130 | MLIS | MLB-G3001
142500943915 | PT. WAHANA LESTARI MAKMUR | MODEM | 351519092325616 | MLIS | MLB-G3001
141300862894 | PERUMTEL S T D I | MODEM | 358741052878201 | MLIS | MLB-G3001
141000676447 | DRS INDRA KAMAJAYA | MODEM | 351519092386170 | MLIS | MLB-G3001
141102382982 | HELMI JAYA | MODEM | 351519092298706 | MLIS | MLB-G3001
141002282969 | PT.PANIN BANK | MODEM | 351519092324668 | MLIS | MLB-G3001
141000210569 | MASAYU MAIMUNAH | MODEM | 351519092376130 | MLIS | MLB-G3001
141102558943 | IR JUDIANTO JUANDA | MODEM | 351519092383888 | MLIS | MLB-G3001
141201050050 | JOHANSYAH/MIHUN | MODEM | 351519092384381 | MLIS | MLB-G3001
141000390862 | H YAHYA/DR ARWIN CH | MODEM | 358741059886983 | MLIS | MLB-G3001
141002173472 | PT.BAYU JAYA LESTARI | MODEM | 358741052882146 | MLIS | MLB-G3001
141000718436 | PT P.N PUTRA SAMUDRA | MODEM | 351519092298268 | MLIS | MLB-G3001
141002424775 | SMA NEGERI 3 PALEMBANG | MODEM | 351519092295991 | MLIS | MLB-G3001
141000164381 | Z ANWAR | MODEM | 351519092376247 | MLIS | MLB-G3001
141300728601 | PT.PD.HOKTONG | MODEM | 351519092344393 | MLIS | MLB-G3001
141001128377 | KWEESEK MING | MODEM | 863789026154538 | WASION | WS-18F
141002350177 | PT RAJAWALI JASA TRITAMA | MODEM | 355784011779519 | WASION | WS-18E
141000020084 | PT SEBANGUN BUMI AND | MODEM | 863789026160899 | WASION | WS-18F
141101453765 | YYS. XAVERIUS IX | MODEM | 355784011797305 | WASION | WS-18E
142300096468 | KTR DINAS KESEHATAN | MODEM | 359094029175601 | MAESTRO | M1003GXT02
141102315411 | XL-BTS-PLM-2271866A | MODEM | 357321042552256 | EDMI | EWM100
141000182974 | ROMLI ADIWINATA | MODEM | 355784011806585 | WASION | WS-18E
141102363808 | DJONO 2 | MODEM | 357321047301956 | EDMI | EWM100
141301312011 | GEDUNG DPRD KOTA PLG | MODEM | 355784011795333 | WASION | WS-18E
141301693590 | LEMAN MARZUKI | MODEM | 359094029173879 | MAESTRO | M1003GXT02
141000141644 | GEREJA KATHOLIK | MODEM | 359094029171063 | MAESTRO | M1003GXT02
141102763788 | PT. SARANA KENCANA MULYA | MODEM | 359094029147931 | MAESTRO | M1003GXT02
141202598204 | LP KHUSUS NARKOTIKA PLG | MODEM | 357321047301642 | EDMI | EWM100
142300096495 | DISKOMINFO | MODEM | 863789026164875 | WASION | WS-18F
141002107704 | DISHUB KOTA PLG | MODEM | 359094024889891 | MAESTRO | M1003GXT02
142331950019 | MELANIA/PABRIK KARET | MODEM | 359094024900433 | MAESTRO | M1003GXT02
141001001398 | WISMA POLDA/POLDA | MODEM | 863789026141097 | WASION | WS-18F
142500706826 | BALAI AGRO TEKNOLOGI | MODEM | 355784011770591 | WASION | WS-18E
141300764795 | STKIP PGRI | MODEM | 355784011768462 | WASION | WS-18E
141001074209 | YAYASAN XAVERIUS 3 | MODEM | 355784011770112 | WASION | WS-18E
141000249375 | KANTOR PENGADILAN NE | MODEM | 359094028211761 | MAESTRO | M1003GXT02
141301624517 | PT GRAHA PINARINGAN | MODEM | 866248025937218 | WASION | WS-18E
141001323427 | BANK INTER INDONESIA | MODEM | 351519092372642 | MLIS | MLB-G3001
141301587750 | KOK KIONG. A | MODEM | 351519092366750 | MLIS | MLB-G3001
141000215732 | A ZAINAL ABIDIN | MODEM | 351519092382906 | MLIS | MLB-G3001
141301863366 | PERTAMINA TBBM KERTAPATI | MODEM | 351519092385149 | MLIS | MLB-G3001
141301440727 | SEKOLAH ISLAM TERPADU | MODEM | 351519092383649 | MLIS | MLB-G3001
142500292946 | PT VISTA AGUNG KEN 1 | MODEM | 351519092381809 | MLIS | MLB-G3001
141001986748 | KMS.H.A.HALIM | MODEM | 351519092382831 | MLIS | MLB-G3001
141000186819 | KANTOR ALRI | MODEM | 359094029176823 | MAESTRO | M1003GXT02
142200175846 | PT MEP (T MANDUNG) | MODEM | 359094029177128 | MAESTRO | M1003GXT02
141002307689 | PT PRATAMA CIPTA DIGITAL | MODEM | 359094029153889 | MAESTRO | M1003GXT02
141102313138 | PDAM BOOSTER KALIDON | MODEM | 863789026130520 | WASION | WS-18F
141202452040 | PT. BHAKTI IDOLA TAMA | MODEM | 359094029171816 | MAESTRO | M1003GXT02
141002253905 | GDG PERPUS.DAERAH | MODEM | 355784011754314 | WASION | WS-18E
141000264883 | SMP NEGERI IX | MODEM | 863789026142780 | WASION | WS-18F
141301228304 | XL-BTS-PLM-BD636B | MODEM | 357321042548312 | EDMI | EWM100
141000155480 | BBD CAB PLG | MODEM | 863789025898440 | WASION | WS-18F
141001246742 | HIMAWAN SUWARDI | MODEM | 863789026138721 | WASION | WS-18F
141002250917 | ALAMSYAH WIJAYA | MODEM | 863789026081152 | WASION | WS-18F
141000381242 | SEK PENG RAWAT GIGI | MODEM | 359094029148269 | MAESTRO | M1003GXT02
141102350221 | XL-BTS-PLM-227B.335 | MODEM | 357321042573427 | EDMI | EWM100
141301311591 | HCPT_060047 | MODEM | 357321042572148 | EDMI | EWM100
141001315800 | YYS PENDIDIKAN NAS | MODEM | 863789026102172 | WASION | WS-18F
142401265806 | PT. MARIANA BAHAGIA | MODEM | 359094029166246 | MAESTRO | M1003GXT02
141201405452 | PT.SELAPAN P.LESTARI | MODEM | 359094029144797 | MAESTRO | M1003GXT02
142000605694 | HCPT BTS 062047 | MODEM | 357321042547397 | EDMI | EWM100
142300150620 | PTPN VII TEBENAN | MODEM | 355784011785144 | WASION | WS-18E
141001836100 | PT(PERSERO)SUCOFINDO | MODEM | 863789026126288 | WASION | WS-18F
141301994514 | HUTAMA KARYA | MODEM | 351519092381502 | MLIS | MLB-G3001
141002192010 | KOKO GUNAWAN | MODEM | 351519092410087 | MLIS | MLB-G3001
141102176368 | PT. FEDERAL INTER | MODEM | 351519092362551 | MLIS | MLB-G3001
141000836685 | HERMANTO | MODEM | 351519092420383 | MLIS | MLB-G3001
142501095274 | JAPFA COMFEED INDONESIA | MODEM | 355784011787553 | WASION | WS-18E
141302011271 | NAWAWI IDRIS | MODEM | 863789026158802 | WASION | WS-18F
142501056802 | PT.INDRALAYA AGRO LESTARI | MODEM | 359094029174620 | MAESTRO | M1003GXT02
141102203579 | XL-BTS-PLM-B4180A | MODEM | 357321042547157 | EDMI | EWM100
141000114720 | YYS PDDK ST AGATHA | MODEM | 355784011752367 | WASION | WS-18E
141000178721 | YAYASAN BUDHA KIRTI | MODEM | 355784011763265 | WASION | WS-18E
141000168459 | SILITONGA | MODEM | 359094029177391 | MAESTRO | M1003GXT02
141002217271 | LAB FK GIGI UNSRI | MODEM | 863789026071096 | WASION | WS-18F
141001236979 | PT PERSERO ASTEK | MODEM | 866248025912708 | WASION | WS-18E
141000168363 | CANDRA WIJAYA | MODEM | 355784011752573 | WASION | WS-100
142300096471 | KANTOR DINAS PERHUBU | MODEM | 355784011784170 | WASION | WS-18E
141001392578 | HERMAN HALIM | MODEM | 359094024901233 | MAESTRO | M1003GXT02
141002078624 | RESTAURAN MCDONALD | MODEM | 863789026158018 | WASION | WS-18F
142000525747 | XL-BTS-PLM-BD684A | MODEM | 863789026140545 | WASION | WS-18F
141002263219 | XL-BTS-PLM-BDF31 | MODEM | 863789026132369 | WASION | WS-18F
141000227036 | YYS MESJID TAQWA | MODEM | 359094024897555 | MAESTRO | M1003GXT02
141100466795 | IWAN GUNAWAN | MODEM | 359094029165974 | MAESTRO | M1003GXT02
141301736031 | H. FIRDAUS AZIZ | MODEM | 355784011759305 | WASION | WS-18E
141002537242 | JOHNNY ANDREAN | MODEM | 355784011760477 | WASION | WS-18E
141212213680 | SUTANTO | MODEM | 357321047302186 | EDMI | EWM100
141000272898 | RA MARIYANA ZETH | MODEM | 863789026070080 | WASION | WS-18F
141202635418 | HALIAN MALIKI | MODEM | 351519092372501 | MLIS | MLB-G3001
141102324345 | KHAIRUL IMAM | MODEM | 351519092375645 | MLIS | MLB-G3001
141202425194 | KUNTORO MULYONO | MODEM | 351519092400039 | MLIS | MLB-G3001
141301845873 | PT. BATU INDAH | MODEM | 353957064465838 | EDMI | EWM100
141102762466 | CHANDRA HAWIRYANTO | MODEM | 359094029177789 | MAESTRO | M1003GXT02
141002187421 | HADI LUKITO | MODEM | 359094029176740 | MAESTRO | M1003GXT02
141002323845 | INDRA HANDI | MODEM | 359094020175055 | WASION | WS-18E
141001711885 | IPMG PT P N VII | MODEM | 863789026108088 | WASION | WS-18F
141102657980 | PT TRIMURNI.UJ | MODEM | 359094029174059 | MAESTRO | M1003GXT02
141002376009 | BTS-TBG-TALANG UBI | MODEM | 359094029180247 | MAESTRO | M1003GXT02
141300776991 | PT ASIA LOG | MODEM | 359094029156528 | MAESTRO | M1003GXT02
141102486963 | ANTONI | MODEM | 355784011769866 | WASION | WS-18E
141301283258 | ASAN MATJIK | MODEM | 353957064581444 | EDMI | EWM100
141102134055 | PT PILARSAKTIBERSAMA | MODEM | 359094024900375 | MAESTRO | M1003GXT02
141000219010 | LINAWATY F CHICKEN | MODEM | 355784011804739 | WASION | WS-18E
142010027694 | XL-BTS-PLM-BD603A | MODEM | 357321042548692 | EDMI | EWM100
142200091773 | WISMA ATLET II | MODEM | 359094029178076 | MAESTRO | M1003GXT02
141300540788 | RSU MUHAMMADIYAH | MODEM | 355784011769577 | WASION | WS-18E
141000783956 | PT BUANA SRIWIJAYA SEJAHT | MODEM | 359094024900094 | MAESTRO | M1003GXT02
141301762780 | PT KEM MUSI MARINDO | MODEM | 359094029179181 | MAESTRO | M1003GXT02
142200147213 | XLBTSPLM227B760 | MODEM | 357321042577311 | EDMI | EWM100
141202179727 | BUDI UTOMO KEMALA | MODEM | 863789025890959 | WASION | WS-18F
141000102577 | SOFYAN EFFENDY | MODEM | 359094029181070 | MAESTRO | M1003GXT02
141001074527 | S.M.K.K.NEGERI | MODEM | 359094024897969 | MAESTRO | M1003GXT02
141202664136 | PT.SINAR ARTHA CEMERLA 16 | MODEM | 359094029156049 | MAESTRO | M1003GXT02
142501023044 | BANK SUMSEL CAB INDRALAYA | MODEM | 866248025927201 | WASION | WS-18E
141102498544 | CHANDRA HAWIRYANTO | MODEM | 359094029180858 | MAESTRO | M1003GXT02
141301670608 | PT. UNI VAN HOUTEN | MODEM | 351519092337876 | MLIS | MLB-G3001
141001279031 | MALEHA THAMRIN | MODEM | 351519092400047 | MLIS | MLB-G3001
141000275473 | NAWAWI TJIKNANG | MODEM | 358741054677510 | MLIS | MLB-G3001
141202475817 | GEDUNG SERBAGUNA TNI AU | MODEM | 351519092343692 | MLIS | MLB-G3001
141301014013 | H ZAINAL ABIDIN | MODEM | 351519092421894 | MLIS | MLB-G3001
141202254724 | PT SAMPOERNA T.I. | MODEM | 863789026167654 | WASION | WS-18F
142300162155 | HCPT_061716 | MODEM | 359094024905051 | MAESTRO | M1003GXT02
141202171472 | PT.SUKANDA DJAYA | MODEM | 863789026150296 | WASION | WS-18F
141301659229 | PT.ASTRA INTERNATIONAL TB | MODEM | 863789026162622 | WASION | WS-18F
142000487919 | XL-BTS-PLM-BD602A | MODEM | 359094029175312 | MAESTRO | M1003GXT02
141202726285 | MASJID AL-MUHAJIRIN | MODEM | 863789026124358 | WASION | WS-18F
142501141771 | TONI KURNIAWAN | MODEM | 863789026101281 | WASION | WS-18F
141202695566 | DJONO ( A ) | MODEM | 355784011792082 | WASION | WS-18E
141002288191 | GEDUNG MULTIMEDIA PUSDA | MODEM | 866248025925841 | WASION | WS-18E
141301306729 | BOSTER PDAM | MODEM | 355784011746393 | WASION | WS-18E
141101123123 | KANTOR BLKM PLG | MODEM | 355784011805439 | WASION | WS-18E
142200168541 | KTR PEMDA MUBA | MODEM | 359094029169893 | MAESTRO | M1003GXT02
141000446733 | KANWIL DEP PERDAG SS | MODEM | 355784011786100 | WASION | WS-18E
141002490283 | RSIA MAMA | MODEM | 355784011784949 | WASION | WS-18E
141300722594 | KTR EXPLOTASI PJKA. | MODEM | 355784011760659 | WASION | WS-18E
141103013734 | ISWANY | MODEM | 355784011764826 | WASION | WS-18E
141301309587 | XL-BTS-PLM-2271888 | MODEM | 355784011754769 | WASION | WS-18E
141202254847 | XL-BTS-PLM-2271868 | MODEM | 353957064581774 | EDMI | EWM100
141102570082 | BARISTAN INDUSTRI PLBG | MODEM | 863789026153548 | WASION | WS-18F
142500266946 | PT TELKOM | MODEM | 355784011768371 | WASION | WS-18E
141300033526 | KANTOR SUBDIVRE III. | MODEM | 357321047313274 | EDMI | EWM100
141301669331 | OKTRAYANDI SUTANTO | MODEM | 351519092299191 | MLIS | MLB-G3001
141002203778 | ANTONY SITORUS | MODEM | 351519092355811 | MLIS | MLB-G3001
141201536280 | HENDRI S.A | MODEM | 351519092355407 | MLIS | MLB-G3001
141002329864 | RICHARD | MODEM | 351519092340037 | MLIS | MLB-G3001
141002627728 | FOOD CENTER JM | MODEM | 863789026158323 | WASION | WS-18F
142500990913 | PT.INDRALAYA AGRO LESTARI | MODEM | 359094024894693 | MAESTRO | M1003GXT02
141300778930 | A S A N | MODEM | 863789026169031 | WASION | WS-18F
141000800078 | KTR PEM PROP DI.I | MODEM | 863789026165633 | WASION | WS-18F
141002273601 | INAJAT GUNAWAN | MODEM | 359094029178506 | MAESTRO | M1003GXT02
141202207572 | HERMAWAN YAMIN | MODEM | 863789026142061 | WASION | WS-18F
141301772867 | KANTOR MAHMIL | MODEM | 863789026113971 | WASION | WS-18F
141200252682 | GUBERNURAN | MODEM | 863789026142392 | WASION | WS-18F
141002598916 | KMS.H.A.HALIM | MODEM | 863789026130496 | WASION | WS-18F
141000197791 | KTR PERTANIAN DAERAH | MODEM | 359094029145117 | MAESTRO | M1003GXT02
141300665762 | KLINIK UMMI | MODEM | 355784011755972 | WASION | WS-18E
140000000010 | PENYULANG AIRBUS | MODEM | 355784011751906 | WASION | WS-18E
141301619280 | JERRY KARNADI | MODEM | 353957064569225 | EDMI | EWM100
141101594716 | PTP MITRA OGAN | MODEM | 355784011764685 | WASION | WS-18E
142200034007 | KTR PENGANDILAN N | MODEM | 359094029168309 | MAESTRO | M1003GXT02
141101007481 | HABIBA | MODEM | 359094028207785 | WASION | WS-18E
141000128165 | H M AKIP MATRACO | MODEM | 863789026166920 | WASION | WS-18F
142400046705 | PT.ASPALINDO S.M.S | MODEM | 359094029458649 | MAESTRO | M1003GXT02
142000462136 | RSU KAYU AGUNG | MODEM | 355784011799228 | WASION | WS-18E
141002484674 | BANK MANDIRI | MODEM | 359094029149044 | MAESTRO | M1003GXT02
141202151041 | PT.ES HUPINDO | MODEM | 355784011808037 | WASION | WS-18E
141102142670 | RINI FITRIWATI | MODEM | 357321047300115 | EDMI | EWM100
141002349967 | REKSO SUWARSO | MODEM | 863789026142848 | WASION | WS-18F
142500704594 | PLN SEKTOR KRAMASAN | MODEM | 359094029156601 | MAESTRO | M1003GXT02
141301695189 | PT.PERTAMINA EEP | MODEM | 359094029174646 | MAESTRO | M1003GXT02
141001955771 | AS AKPER SITIHADIJAH | MODEM | 359094028212686 | MAESTRO | M1003GXT02
142500718739 | KANTOR DINAS PEMDA O | MODEM | 359094029148095 | MAESTRO | M1003GXT02
141301770472 | DJOKO SANTOSO SIMOWIBOWO | MODEM | 359094029117640 | MAESTRO | M1003GXT02
142200012833 | KTR DINAS KESEHATAN | MODEM | 35909402915356 | MAESTRO | M1003GXT02
141102102307 | SULIANTO.D | MODEM | 355784011784071 | WASION | WS-18E
141102474903 | DINKES GIGI | MODEM | 866248025927250 | WASION | WS-18E
141000158134 | SEKOLAH XAVARIUS | MODEM | 863789026071773 | WASION | WS-18F
142500258306 | PT PLN / UDIKLAT | MODEM | 359094024899817 | MAESTRO | M1003GXT02
141002496827 | RS PELABUHAN | MODEM | 355784011784097 | WASION | WS-18E
141100059012 | HERMAN TJAHJA.TJOA | MODEM | 355784011783933 | WASION | WS-18E
141301430672 | VENUE WISMA ATLET GDG.I | MODEM | 353957064514668 | EDMI | EWM100
141000197654 | CV TJAHAJA LOGAM | MODEM | 357321047300883 | EDMI | EWM100
141302023225 | POLITEKNIK PARIWISATA PLG | MODEM | 359094029164217 | MAESTRO | M1003GXT02
141002411322 | LAB SMPN 3 PALEMBANG | MODEM | 357321047300438 | EDMI | EWM100
141002169604 | PT.BAYUJAYA LESTARI | MODEM | 357321047299820 | EDMI | EWM100
141002562342 | ELYSA DIAN THAMRIN | MODEM | 359094020171351 | WASION | WS-18E
141301181819 | FAKULTAS TEKNIK UMP | MODEM | 355784011755303 | WASION | WS-18E
141002293978 | RUMAH SAKIT HERMINA | MODEM | 863789026113419 | WASION | WS-18F
142300056731 | PDAM LUBUK LANCANG | MODEM | 359094029144243 | MAESTRO | M1003GXT02
141000129855 | GERJA METHODIS | MODEM | 359094029177938 | MAESTRO | M1003GXT02
141300852665 | BENGKEL MEKANIK PLTU | MODEM | 359094029145950 | MAESTRO | M1003GXT02
141002129278 | DINAS KIMPRASWIL | MODEM | 359094029148104 | MAESTRO | M1003GXT02
141002288685 | BANK COMMONWEALTH | MODEM | 359094028211621 | MAESTRO | M1003GXT02
142310009076 | RURAL PT TELKOM | MODEM | 359094029151958 | MAESTRO | M1003GXT02
141202934451 | RUSUNAWA TNI AU | MODEM | 355784011753993 | WASION | WS-18E
142200147184 | PT. MEP | MODEM | 355784011804259 | WASION | WS-18E
141000102092 | SCHOOL GEBOUW A/KERK | MODEM | 359094020177242 | WASION | WS-18E
141002515369 | ASMAN 5 | MODEM | 863789026136659 | WASION | WS-18F
141301586375 | STIKES MUHAMMADDIYAH | MODEM | 359094029169000 | MAESTRO | M1003GXT02
141100952819 | DRS A LATIF MUIN | MODEM | 359094024895641 | MAESTRO | M1003GXT02
141000390447 | NY SYAMSIAR | MODEM | 355784011752029 | WASION | WS-18E
142500116421 | PT.AGUNG JAYA SARSAK | MODEM | 355784011774429 | WASION | WS-18E
141102350773 | XL-BTS-PLM-2271859 | MODEM | 357321042572999 | EDMI | EWM100
141002499753 | HOTEL SANTIKA | MODEM | 866248025930551 | WASION | WS-18E
142200186146 | SMK MODEL SEKAYU | MODEM | 359094029142924 | MAESTRO | M1003GXT02
142000546799 | KANTOR DPRD KAB OKI | MODEM | 355784011782273 | WASION | WS-18E
141002293149 | GDG UPTD KEMETROLOGIAN | MODEM | 863789026164669 | WASION | WS-18F
141002248306 | INDOSAT SSR PLB | MODEM | 863789026139935 | WASION | WS-18F
141201160510 | SUHARDI PAB GAPLEK | MODEM | 863789026140966 | WASION | WS-18F
141100426837 | SMA NEGRI VI | MODEM | 359094028207835 | MAESTRO | M1003GXT02
141301430680 | VENUE WISMA ATLET GDG.2 | MODEM | 353957064514700 | EDMI | EWM100
142000625763 | GOR OKI | MODEM | 355784011756350 | WASION | WS-18E
142310039630 | TERMINAL LOKAL BTG | MODEM | 359094029145109 | MAESTRO | M1003GXT02
141002015703 | DINAS PASAR GUBAH | MODEM | 359094029149101 | MAESTRO | M1003GXT02
141202485554 | BALAI DIKLAT PENERBANGAN | MODEM | 359094029149743 | MAESTRO | M1003GXT02
141000248380 | KTR WIL DEPT PERTAMB | MODEM | 863789026165641 | WASION | WS-18F
142300134082 | ROLIANSYAH BASMAN | MODEM | 359094029155728 | MAESTRO | M1003GXT02
141002054846 | PT MILENIUM CDM | MODEM | 863789026137483 | WASION | WS-18F
142401361415 | DINAS PERHUBUNGAN SUMSEL | MODEM | 359094029146941 | MAESTRO | M1003GXT02
141202255078 | XL-BTS-PLM-BDA76B | MODEM | 357321042546142 | EDMI | EWM100
141202495354 | H.MOCH ZADJULI | MODEM | 355784011768413 | WASION | WS-18E
141301602132 | AHMAD ZAINURI | MODEM | 359094029146719 | MAESTRO | M1003GXT02
141000055933 | RESIDENT PLG | MODEM | 355784011794948 | WASION | WS-18E
142501099630 | PDAM IKK MUARA KUANG OI | MODEM | 355784011800778 | WASION | WS-18E
142501153612 | PT BUNGA MULIA INDAH | MODEM | 863789026122618 | WASION | WS-18F
141000824705 | PERG T SYAHYAKIRTI | MODEM | 359094024894263 | MAESTRO | M1003GXT02
141300779245 | EDDY PURWANTO | MODEM | 357321042563626 | EDMI | EWM100
141101253673 | STM PGRI I | MODEM | 863789026165732 | WASION | WS-18F
141001183922 | MESS BAYANGKARI | MODEM | 355784011758935 | WASION | WS-18E
142200122517 | PDAM TIRTA RANDIK | MODEM | 355784011808326 | WASION | WS-18E
141000263167 | STIFI BHAKTI PERTIWI | MODEM | 355784011793015 | WASION | WS-18E
141202820803 | HENNY KARTIKA | MODEM | 355784011748233 | WASION | WS-18E
142310080819 | DRS USMAN SALEH . B. | MODEM | 359094029151644 | MAESTRO | M1003GXT02
141202708059 | PT. LAUTAN BERLIAN | MODEM | 355784011763380 | WASION | WS-18E
142200090874 | KOLAM RENANG MUBA | MODEM | 359094029176054 | MAESTRO | M1003GXT02
141301333606 | OPI WATER FUN | MODEM | 359094029163664 | MAESTRO | M1003GXT02
141000833575 | RSRK CHARITAS | MODEM | 866248025927243 | WASION | WS-18E
142500942523 | PT. VISTA AGUNG KENCANA 4 | MODEM | 355784011772795 | WASION | WS-18E
141002412428 | ENDANG WASIATI 1 | MODEM | 355784011769015 | WASION | WS-18E
141000124792 | BANK CENTRA ASIA | MODEM | 359094029168168 | MAESTRO | M1003GXT02
141102103258 | S.M.U.NEGERI 17 | MODEM | 863789026166771 | WASION | WS-18F
141002264701 | ICON + | MODEM | 355784011770914 | WASION | WS-18E
141300939418 | PENGGIL PADI USMAN K | MODEM | 355784011759594 | WASION | WS-18E
141202809927 | DIS DIK PORA | MODEM | 355784011762598 | WASION | WS-18E
141202723143 | PT CITRA LESTARI MOBILLDO | MODEM | 359094029168952 | MAESTRO | M1003GXT02
141002367548 | BTS-TBG-TRIKORA PLG | MODEM | 355784011805157 | WASION | WS-18E
141002344099 | LONDRE THE JAYAKARTA D | MODEM | 355784011784337 | WASION | WS-18E
141202333826 | NURHADI | MODEM | 359094029174745 | MAESTRO | M1003GXT02
141100944591 | PT ROMPOK ROTAN | MODEM | 357321047314520 | EDMI | EWM100
142310123201 | HCPT_060210 | MODEM | 359094024889628 | MAESTRO | M1003GXT02
141002529956 | GBI COM 2 | MODEM | 359094028210250 | WASION | WS-18E
142401598144 | MUH TAMING | MODEM | 863789026169056 | WASION | WS-18F
142000574593 | ALFAMART | MODEM | 359094029177425 | MAESTRO | M1003GXT02
142300102912 | KANTOR DPR TKII BANY | MODEM | 359094024899981 | MAESTRO | M1003GXT02
141002340369 | TRIMEDIA | MODEM | 353957064592615 | EDMI | EWM100
141300670700 | ROBBY HARTONO | MODEM | 355784011790995 | WASION | WS-18E
141002265070 | PT.MUSI LESTARI IND. | MODEM | 355784011800083 | WASION | WS-18E
141301111289 | GEDUNG DEKRANASDA | MODEM | 359094029170891 | MAESTRO | M1003GXT02
141202538657 | PT.ANUGERAH MUSI INDAH.N | MODEM | 359094029180940 | MAESTRO | M1003GXT02
141002201538 | XL-BTS-PLM-BD623A | MODEM | 357321042546944 | EDMI | EWM100
141000201424 | H BUSNAN S/BANK PASI | MODEM | 359094029181575 | MAESTRO | M1003GXT02
141000968786 | GEREJA HKBP | MODEM | 359094028208163 | MAESTRO | M1003GXT02
141002400793 | SOFIAN GUNAWAN | MODEM | 355784011771565 | WASION | WS-18E
141202154286 | PT. BUYUNG PUTRA PANGAN | MODEM | 863789026158505 | WASION | WS-18F
142401263167 | PT. HUTRINDO | MODEM | 359094029142882 | MAESTRO | M1003GXT02
141002309419 | XL-BTS-PLG-227B754 | MODEM | 863789026113328 | WASION | WS-18F
141000705760 | FAK TEKNIK MESIN LAB | MODEM | 355784011769650 | WASION | WS-18E
141002168870 | PT IMPERIUM HAPPY PU | MODEM | 353957064590403 | EDMI | EWM100
141301276568 | KTR.PT CIPTA SRIWIJA | MODEM | 355784011793098 | WASION | WS-18E
141002279351 | CHANDRA KOSIM | MODEM | 357321048068554 | EDMI | EWM100
141301168535 | ROBBY HARTONO | MODEM | 355784011784576 | WASION | WS-18E
141001379801 | GEREJA MARANATHA WS | MODEM | 359094029151909 | MAESTRO | M1003GXT02
141001375176 | PT RAJAWALI CITRA TE | MODEM | 353957064514908 | EDMI | EWM100
141001375829 | SUPARNO WONOKROMO | MODEM | 359094029150094 | MAESTRO | M1003GXT02
141102016100 | PT.P.P.LONSUM | MODEM | 863789026120539 | WASION | WS-18F
141201293940 | PT TELKOM STDI PLG | MODEM | 359094029149341 | MAESTRO | M1003GXT02
141000185890 | BNI 1946 WILAYAH III | MODEM | 863789026112825 | WASION | WS-18F
141000671785 | H MAIMUNAH /MA | MODEM | 351519092370380 | MLIS | MLB-G3001
141101296624 | PROYEK PEN AIR BERSI | MODEM | 351519092375876 | MLIS | MLB-G3001
141002228318 | KTR BANK PERKREDITAN | MODEM | 351519092384787 | MLIS | MLB-G3001
141102680582 | DANIEL LIM 9 | MODEM | 351519092298938 | MLIS | MLB-G3001
141002015244 | HARDI PRAYITNO | MODEM | 351519092372782 | MLIS | MLB-G3001
141000065564 | RUMAH PANGDAM II SWJ | MODEM | 351519092302151 | MLIS | MLB-G3001
141102396732 | ELLEN TJANDRA C | MODEM | 351519092356363 | MLIS | MLB-G3001
141102206748 | HENDRA ANDRIANSYAH | MODEM | 359094029176237 | MAESTRO | M1003GXT02
141000663480 | PT HIDUP JAYA | MODEM | 863789026070155 | WASION | WS-18F
141002392471 | SWARNA DWIPA RESIDENCE | MODEM | 359094029170701 | MAESTRO | M1003GXT02
141200724980 | NV MUARA KELINGI | MODEM | 357321047310098 | EDMI | EWM100
141203063400 | PT GLOBAL TEKNIK INDUSTRI | MODEM | 355784011804218 | WASION | WS-18E
141102569587 | BTS - TBG DS KARANG ENDAH | MODEM | 355784011785755 | WASION | WS-18E
141103025945 | CHRISTINA. T | MODEM | 863789026130462 | WASION | WS-18F
141100047013 | R.DINAS BAPELKES | MODEM | 863789026167514 | WASION | WS-18F
141000354174 | NYIAJI FATIMAH MUSA | MODEM | 357321042552363 | EDMI | EWM100
141002600005 | PT PELANGI | MODEM | 355784011755683 | WASION | WS-18E
141002160046 | JOPIE RIDHUAN | MODEM | 353957064518966 | EDMI | EWM100
142200346352 | PT PANCA AGUNG SEJATI | MODEM | 357321044288990 | EDMI | EWM100
141102659353 | TBG TB PLG LR RAMBANG | MODEM | 3590940291469390 | MAESTRO | M1003GXT02
141202095380 | PT MARS LESTARI | MODEM | 353957064449733 | EDMI | EWM100
141102313652 | XL-BTS-PLM-2271865B | MODEM | 357321042573120 | EDMI | EWM100
141301311318 | HCPT_060933 | MODEM | 359094029179322 | MAESTRO | M1003GXT02
141002156981 | DINAS PDDK NASIONAL | MODEM | 866248025927219 | WASION | WS-18E
141002021793 | HOTEL SAFARI | MODEM | 863789026161616 | WASION | WS-18F
141001174341 | MAWIL HANSIP DATI.II | MODEM | 359094029158136 | MAESTRO | M1003GXT02
141301190431 | ONG LIAN SOEN | MODEM | 355784011755428 | WASION | WS-18E
141002140155 | TRANSMITER TV | MODEM | 863789026165195 | WASION | WS-18F
141102149593 | MUHAMMADIYAH I | MODEM | 359094029165529 | MAESTRO | M1003GXT02
141001645570 | ABDUL SANI | MODEM | 351519092411085 | MLIS | MLB-G3001
141002257331 | POMPA BANJIR | MODEM | 353957064458940 | EDMI | EWM100
141100030800 | PT PROPAN RAYA ICC | MODEM | 353957064592508 | EDMI | EWM100
141002088157 | DODI JUNIANTO | MODEM | 863789026114649 | WASION | WS-18F
141202454705 | YOSEPH ANANTHA ALI | MODEM | 357321042546696 | EDMI | EWM100
141301310972 | DULGANI | MODEM | 355784011794187 | WASION | WS-18E
141201012622 | SOLLY PABRIK BIHUN | MODEM | 863789026086060 | WASION | WS-18F
142501111335 | PT. CIPTA KREATIF SEJAHTE | MODEM | 863789026105456 | WASION | WS-18F
141000216754 | INST DEPOT LOGISTIK | MODEM | 359094029170776 | MAESTRO | M1003GXT02
141102152760 | PT PENDAWA 5 HALIM B | MODEM | 359094024900615 | MAESTRO | M1003GXT02
141002419091 | SOFIAN GUNAWAN | MODEM | 359094029144714 | MAESTRO | M1003GXT02
141102546334 | TOWER BERSAMA | MODEM | 863789026073068 | WASION | WS-18F
141301083070 | A.HADI WARSITO | MODEM | 353957064516531 | EDMI | EWM100
141002528038 | PT GRAND SARANA MANDIRI | MODEM | 355784011798527 | WASION | WS-18E
141000052459 | HOTEL WISATA | MODEM | 863789026160345 | WASION | WS-18F
141202556012 | PT. ASTRA INTERNASIONAL T | MODEM | 357321047312862 | EDMI | EWM100
141100353926 | BALAI PEND TEHNIK | MODEM | 359094029146545 | MAESTRO | M1003GXT02
142200249369 | KANTOR PU BINA MARGA | MODEM | 359094029167160 | MAESTRO | M1003GXT02
142520709335 | PT SAMPOERNA TELEKOM | MODEM | 355784011770922 | WASION | WS-18E
141202225103 | YYS AL FURQON | MODEM | 355784011769957 | WASION | WS-18E
141001139782 | PT.SUDJAKA | MODEM | 359094029179157 | MAESTRO | M1003GXT02
141002224969 | RAJAWALI GRAND BALLROOM | MODEM | 357321044330263 | EDMI | EWM100
142000852170 | PDAM TIRTA AGUNG | MODEM | 863789026159925 | WASION | WS-18F
142300079760 | PDAM PKL BALAI | MODEM | 359094029177243 | MAESTRO | M1003GXT02
141000131687 | NV RAMBANG | MODEM | 359094028207595 | MAESTRO | M1003GXT02
141101023325 | H.M. ASSAAF | MODEM | 359094029152543 | MAESTRO | M1003GXT02
141001752820 | HOTEL MELATI B S | MODEM | 863789026159115 | WASION | WS-18F
141001953215 | PT PELABUH INDONESIA | MODEM | 863789026158182 | WASION | WS-18F
141002287987 | FATAHILAH | MODEM | 353957064518586 | EDMI | EWM100
141002194000 | HOTEL ARISTA | MODEM | 353957064514643 | EDMI | EWM100
142500717894 | BTS PT DIAN SWASTIKA | MODEM | 353957064571965 | EDMI | EWM100
141202396906 | CV. VITARA PLASTIC | MODEM | 359094029179538 | MAESTRO | M1003GXT02
141000265728 | SMA.NEGRI 10 | MODEM | 359094029151081 | MAESTRO | M1003GXT02
141000854033 | PERTAMINA | MODEM | 355784011763216 | WASION | WS-18E
141100020501 | HERMAN THAMRIN | MODEM | 357321047313340 | EDMI | EWM100
141301153757 | CULTURAL CENTER | MODEM | 359094029174018 | MAESTRO | M1003GXT02
141001576932 | YYS AZ ZAHRAH | MODEM | 863789026112361 | WASION | WS-18F
141002598811 | KOKO GUNAWAN THAMRIN | MODEM | 351519092397904 | MLIS | MLB-G3001
141002395191 | SONNY KOSUN | MODEM | 351519092367881 | MLIS | MLB-G3001
141002404793 | CHAIKAL ZAMAN S,IP., M,SI | MODEM | 351519092297716 | MLIS | MLB-G3001
141201964404 | SIT AL-FURQON | MODEM | 351519092398860 | MLIS | MLB-G3001
141202146175 | PT.WAHANA DIKARA | MODEM | 355784011808318 | WASION | WS-18E
141002405562 | KMS H.A HALIM | MODEM | 359094028207801 | WASION | WS-18E
141300739603 | UNIV MUHAMMADIYAH FP | MODEM | 863789026104418 | WASION | WS-18F
141002445917 | PT BANK PANIN SYARIAH | MODEM | 355784011772381 | WASION | WS-18E
141002288126 | ALWI SANTANA | MODEM | 359094029162096 | MAESTRO | M1003GXT02
141102315391 | XL-BTS-PLM-2271864B | MODEM | 357321042573252 | EDMI | EWM100
141102735417 | TUKIRAN MD | MODEM | 355784011802964 | WASION | WS-18E
141001322310 | DEP PARSENIBUD | MODEM | 863789026082853 | WASION | WS-18F
141002487934 | GUDANG FARMASI AKL | MODEM | 359094029165941 | MAESTRO | M1003GXT02
142200118203 | XL-BTS-PLM-B4121B | MODEM | 357321042559988 | EDMI | EWM100
141102295519 | STIKES PERDAKI CHARI | MODEM | 863789026167597 | WASION | WS-18F
141301317752 | BANK MUAMALAT | MODEM | 359094024892325 | MAESTRO | M1003GXT02
141202257709 | RS SRIWIJAYA EYE C | MODEM | 355784011786324 | WASION | WS-18E
141301438265 | MENARA SKI AIR | MODEM | 353957064510450 | EDMI | EWM100
141300730654 | UPB SISTEM SUMBAGSEL | MODEM | 359094029159811 | MAESTRO | M1003GXT02
141102569482 | BOSTER PDAM | MODEM | 357321042563238 | EDMI | EWM100
141201180174 | HADI L | MODEM | 863789026101950 | WASION | WS-18F
141002470796 | MY KOPI OI | MODEM | 863789026157531 | WASION | WS-18F
141200042810 | JM SUKARAMI | MODEM | 359094029151545 | MAESTRO | M1003GXT02
141000055960 | THALIBSYAH | MODEM | 359094029165131 | MAESTRO | M1003GXT02
141000173256 | DEPOT OBAT RUMKIT | MODEM | 359094029150299 | MAESTRO | M1003GXT02
141000184768 | BANK DAGANG NEGARA | MODEM | 359094029167137 | MAESTRO | M1003GXT02
141000187802 | ASTRA INTERNATIONAL | MODEM | 359094029144706 | MAESTRO | M1003GXT02
141000389187 | O SUWANDI | MODEM | 359094029174760 | MAESTRO | M1003GXT02
141000854046 | CLUB HOUCE&PERTAMINA | MODEM | 359094028212942 | MAESTRO | M1003GXT02
141001026900 | KH A HALIM | MODEM | 359094029178902 | MAESTRO | M1003GXT02
141001148671 | PERUS SABUN JULIE | MODEM | 359094029149234 | MAESTRO | M1003GXT02
141001852630 | GEDUNG OPERASIONAL CONTAC | MODEM | 359094028210318 | MAESTRO | M1003GXT02
141002168509 | PAL TV | MODEM | 359094029156866 | MAESTRO | M1003GXT02
141002169617 | PT.BAYUJAYA LESTARI | MODEM | 359094024897563 | MAESTRO | M1003GXT02
141002173310 | PT.BAYU JAYA LESTARI | MODEM | 359094029175080 | MAESTRO | M1003GXT02
141002192326 | HADI LUKITO | MODEM | 359094029145513 | MAESTRO | M1003GXT02
141002288317 | HANDOKO LUKITO | MODEM | 359094059152188 | MAESTRO | M1003GXT02
141002322819 | HANDOKO LUKITO | MODEM | 359094028208031 | MAESTRO | M1003GXT02
141102191203 | DINAS PENERANGAN JAL | MODEM | 359094029149994 | MAESTRO | M1003GXT02
141102206094 | PETRUS YONG FENDI | MODEM | 359094029154069 | MAESTRO | M1003GXT02
141200934189 | PT DWIPA KONEKTRA | MODEM | 359094028208460 | MAESTRO | M1003GXT02
141201670403 | YAYASAN AZ'ZARAH | MODEM | 359094028210037 | MAESTRO | M1003GXT02
141202190766 | PT BUMI RAMBANG KRAM | MODEM | 359094029168333 | MAESTRO | M1003GXT02
141202720727 | PMI KODYA PLG | MODEM | 359094029171600 | MAESTRO | M1003GXT02
141202846104 | YULI | MODEM | 359094029179942 | MAESTRO | M1003GXT02
141301050654 | HALIM SALIM | MODEM | 359094029145620 | MAESTRO | M1003GXT02
141301270874 | GEDUNG ARSIP BKN | MODEM | 359094029176146 | MAESTRO | M1003GXT02
141301294930 | HENDY | MODEM | 359094028269989 | MAESTRO | M1003GXT02
141301310776 | SPBU.COCO | MODEM | 359094024897811 | MAESTRO | M1003GXT02
141002130900 | YYS IGANTIUS EDUKASI CEND | MODEM | 355784011798766 | WASION | WS-18E
141002309029 | PT.MULTI DATA PALEMBANG | MODEM | 359094024900250 | WASION | WS-100
141002463632 | ISKANDARIUS | MODEM | 355784011768587 | WASION | WS-18E
142501007087 | PT.SARANA PROTEINDO UTAMA | MODEM | 355784011807443 | WASION | WS-18E
141000051880 | RUMKIT DR A GANI | MODEM | 863789026159099 | WASION | WS-18F
141103088228 | PT INDOCEMENT TUNGGAL P | MODEM | 351519092362627 | MLIS | MLB-G3001
141000290455 | HUSINDY SIMON | MODEM | 351519092379993 | MLIS | MLB-G3001
141102502587 | GEDUNG SERBAGUNA | MODEM | 351519092367899 | MLIS | MLB-G3001
141102645442 | THE BASILICA BIZPARK | MODEM | 355784011780194 | WASION | WS-18E
141102938549 | PT.TRIMURNI USAHA JAYA | MODEM | 355784011770872 | WASION | WS-18E
141201455741 | PT CENTRAL BANINDO | MODEM | 357321047311955 | EDMI | EWM100
142500026242 | BTS TELKOMSEL | MODEM | 863789026158174 | WASION | WS-18F
141002266162 | RS.ISLAM ST KHODIJAH | MODEM | 359094029168655 | MAESTRO | M1003GXT02
142501020756 | PDAM PEMDA TG.SETEKO | MODEM | 359094029155447 | MAESTRO | M1003GXT02
141202135519 | PT MARDEC MUSI LESTA | MODEM | 359094029153913 | MAESTRO | M1003GXT02
141002241143 | SRIWIJAYA SP.CENTER | MODEM | 355784011800075 | WASION | WS-18E
141001184208 | YYS. XAVARIUS | MODEM | 863789026142285 | WASION | WS-18F
141301585004 | UNIVERSITAS MUHAMMADIYAH | MODEM | 359094029174984 | MAESTRO | M1003GXT02
141202424404 | PT MURA KRISTAL SRIWIJAYA | MODEM | 359094029149069 | MAESTRO | M1003GXT02
141002193095 | PUSAT KESEHATAN YK. | MODEM | 863789026113781 | WASION | WS-18F
141000469592 | S. PERAWAT KESEHATAN | MODEM | 863789026129407 | WASION | WS-18F
142000722850 | SPAM IKK SP.PADANG | MODEM | 863789026070601 | WASION | WS-18F
141000002196 | AIR MANCUR KODYA PLG | MODEM | 863789026080980 | WASION | WS-18F
141301163986 | PENG PADI MATAHARI | MODEM | 359094029161213 | MAESTRO | M1003GXT02
142000875005 | KPP PRATAMA KAYU AGUNG | MODEM | 353957064514585 | EDMI | EWM100
141202257920 | SUMARTO | MODEM | 355784011768991 | WASION | WS-18E
141102313554 | PT CENTRAL C. ELEKT | MODEM | 355784011784030 | WASION | WS-18E
142000014223 | RSU KAYU AGUNG G R | MODEM | 359094029167061 | MAESTRO | M1003GXT02
142200006680 | KTR BUPATI KDH TK II | MODEM | 359094029166634 | MAESTRO | M1003GXT02
142200018931 | DPRD TK II | MODEM | 359094029158029 | MAESTRO | M1003GXT02
142200022441 | KTR PEMDA TK II MUBA | MODEM | 359094029146602 | MAESTRO | M1003GXT02
142200236131 | GEDUNG POLTEK SEKAYU | MODEM | 359094029162245 | MAESTRO | M1003GXT02
142210038262 | PDAM BABAT TOMAN | MODEM | 359094029152832 | MAESTRO | M1003GXT02
141002258766 | H.ROMI HERTON.SH.MH | MODEM | 359094029171386 | MAESTRO | M1003GXT02
142300286420 | KANTOR DPPKAD | MODEM | 359094029171485 | MAESTRO | M1003GXT02
142300288189 | PDAM MUBA | MODEM | 359094029171287 | MAESTRO | M1003GXT02
142300309655 | BOOSTER KM. 52 | MODEM | 359094024897548 | MAESTRO | M1003GXT02
142320021740 | PT BANK SUMSEL | MODEM | 359094029153954 | MAESTRO | M1003GXT02
142600079721 | XL-BTS-PLM-M4614A | MODEM | 359094024907388 | MAESTRO | M1003GXT02
141000914781 | KTR K P U | MODEM | 359094029179843 | MAESTRO | M1003GXT02
141300602355 | CHOLIL BASMAN | MODEM | 353957064584174 | EDMI | EWM100
142320014024 | PONDOK PERSA-ASSALAM | MODEM | 355784011768074 | WASION | WS-18E
141002218713 | PROG.NON FISIK UNSRI | MODEM | 359094029169174 | MAESTRO | M1003GXT02
141202906234 | PT. PERMATA MULTINIAGA | MODEM | 355784011790441 | WASION | WS-18E
141002151948 | RACHMAN LATIEF | MODEM | 863789026137764 | WASION | WS-18F
141001069109 | SMP XAVERIUS 6 | MODEM | 863789026140404 | WASION | WS-18F
141102844757 | GRAHA BUNGONG JEUMPA | MODEM | 351519092344807 | MLIS | MLB-G3001
141000306960 | PT PERSERO PEL IND | MODEM | 351519092344948 | MLIS | MLB-G3001
141202451404 | SALIHUL FAJRI | MODEM | 351519092384902 | MLIS | MLB-G3001
141202192305 | ERLANDIA (P BIHUN) | MODEM | 351519092379704 | MLIS | MLB-G3001
141200033410 | A.WARIS | MODEM | 351519092376783 | MLIS | MLB-G3001
141301564117 | JOHAN WIDJAJA | MODEM | 351519092344757 | MLIS | MLB-G3001
141101000288 | H.DJULIAR RASYID | MODEM | 351519092299951 | MLIS | MLB-G3001
141202981044 | HASBI SURYANTO | MODEM | 351519092339724 | MLIS | MLB-G3001
141301558635 | NOVRI HARYANTO | MODEM | 351519092377112 | MLIS | MLB-G3001
141202494146 | CITRA GRAND CITY | MODEM | 351519092408677 | MLIS | MLB-G3001
141201491903 | H YOYO ROKAYAH | MODEM | 351519092357908 | MLIS | MLB-G3001
141202634710 | KANTOR BBPJN III | MODEM | 351519092323751 | MLIS | MLB-G3001
141100009318 | BTS.TELKOMSEL | MODEM | 351519092422876 | MLIS | MLB-G3001
141101763624 | TELKOMSEL | MODEM | 351519092297369 | MLIS | MLB-G3001
141202005505 | OH KIONG SAN | MODEM | 351519092297542 | MLIS | MLB-G3001
142000504178 | TAMAN SEGITIGA EMAS | MODEM | 351519092371925 | MLIS | MLB-G3001
141102924603 | SULFI HENDRA | MODEM | 351519092375314 | MLIS | MLB-G3001
141200328154 | LETTU DR IBNU ZARROH | MODEM | 351519091896799 | MLIS | MLB-G3001
141301938647 | WASKITA ZONA 4 | MODEM | 351519092398779 | MLIS | MLB-G3001
141201341829 | A L I | MODEM | 351519092367832 | MLIS | MLB-G3001
141202996682 | HENY VIRONICA | MODEM | 351519092421324 | MLIS | MLB-G3001
141202810298 | PT. KEDAMAIAN | MODEM | 351519092410046 | MLIS | MLB-G3001
142000531784 | JODI SETIAWAN | MODEM | 351519092343247 | MLIS | MLB-G3001
142000721003 | PT. SARANA AGUNG | MODEM | 351519092410335 | MLIS | MLB-G3001
141200007004 | GUNAWAN | MODEM | 351519092344310 | MLIS | MLB-G3001
141102899539 | ROMI EFFENDI | MODEM | 351519092409832 | MLIS | MLB-G3001
141300682181 | RUANG MTC PERTAMINA | MODEM | 351519092381718 | MLIS | MLB-G3001
142000725418 | R KELAS (KANDEP AGAMA) | MODEM | 351519092356173 | MLIS | MLB-G3001
142000782784 | EKO HARTONO | MODEM | 351519092409899 | MLIS | MLB-G3001
141202309985 | FAUZAN | MODEM | 351519092384159 | MLIS | MLB-G3001
142300099471 | KANTOR SAM SAT | MODEM | 351519092376353 | MLIS | MLB-G3001
141301216038 | PASAR RITEL J BARING | MODEM | 351519092373533 | MLIS | MLB-G3001
141301336127 | IKK JEJAWI/TIRTA AGUNG | MODEM | 351519092375769 | MLIS | MLB-G3001
142500001454 | PT VISTA AGUNG K III | MODEM | 351519092343882 | MLIS | MLB-G3001
141300767900 | LEMAN MARZUKI | MODEM | 351519092386774 | MLIS | MLB-G3001
141202254751 | NIRWAN MARHUS/A | MODEM | 351519092385636 | MLIS | MLB-G3001
141202327914 | PT.SUMBER ALFARIA TRIJAYA | MODEM | 351519092375322 | MLIS | MLB-G3001
141102890218 | PT.TATA BUMI RAYA | MODEM | 351519092410509 | MLIS | MLB-G3001
141000024125 | DENTJIK PD RAMBANG | MODEM | 351519092409626 | MLIS | MLB-G3001
141000389233 | PRANADI.SE | MODEM | 351519092384837 | MLIS | MLB-G3001
141102324792 | HERDIAN HERFANSI | MODEM | 351519092365729 | MLIS | MLB-G3001
141000854836 | K LALULINTAS ANGKT L | MODEM | 351519092406861 | MLIS | MLB-G3001
141102298521 | HENDRA | MODEM | 351519092377047 | MLIS | MLB-G3001
141002628994 | ACHMAD FAISAL | MODEM | 351519092344559 | MLIS | MLB-G3001
141201052636 | KTR KEHUTANAN TK I | MODEM | 351519092362585 | MLIS | MLB-G3001
141202755065 | PUSKESMAS GANDUS | MODEM | 351519092359268 | MLIS | MLB-G3001
141100060252 | BENHAR | MODEM | 351519092337199 | MLIS | MLB-G3001
141000465280 | JUNAIDI | MODEM | 351519092383128 | MLIS | MLB-G3001
141002275847 | RUMDIN BANK SUMSEL | MODEM | 351519092422314 | MLIS | MLB-G3001
141200288290 | DECARDO SAIFUL | MODEM | 351519092385982 | MLIS | MLB-G3001
141202157274 | DARMANTAN | MODEM | 351519092297609 | MLIS | MLB-G3001
141000279993 | INST PIMP BANK INDON | MODEM | 351519092364110 | MLIS | MLB-G3001
141100119635 | LETKOL A RIVAI SH | MODEM | 351519092380835 | MLIS | MLB-G3001
141202551817 | PT. VISTA AGUNG KENCANA | MODEM | 351519092362213 | MLIS | MLB-G3001
141000131589 | HOLILAH | MODEM | 351519092201981 | MLIS | MLB-G3001
142400967782 | PT MARYANA BAHAGIA | MODEM | 351519092379530 | MLIS | MLB-G3001
141100032719 | FIRMANSYAH C | MODEM | 351519092372881 | MLIS | MLB-G3001
141002059908 | MULARIS.SH | MODEM | 351519092410699 | MLIS | MLB-G3001
141102131968 | MAKRO | MODEM | 351519092375538 | MLIS | MLB-G3001
141002169715 | SOFIAN GUNAWAN | MODEM | 351519092373640 | MLIS | MLB-G3001
141101215233 | SMEA MUHAMMADIYAH I | MODEM | 358741054676314 | MLIS | MLB-G3001
141002099402 | ALI NAPIAH JANTO | MODEM | 351519092299456 | MLIS | MLB-G3001
141100885157 | DAHLIA PABR ANGGUR | MODEM | 351519092408859 | MLIS | MLB-G3001
141301952547 | PROF. DR H. MAHYUDDIN. NS | MODEM | 351519092343643 | MLIS | MLB-G3001
142500056164 | ZAKARYAH ALENG | MODEM | 351519092355456 | MLIS | MLB-G3001
141002084091 | RUDY | MODEM | 351519092385412 | MLIS | MLB-G3001
141202439885 | IR.BAHARUDIN | MODEM | 351519092383607 | MLIS | MLB-G3001
141001672109 | PASAR 16 ILIR | MODEM | 351519092423429 | MLIS | MLB-G3001
141001162730 | KLIK BERS DHARMAPALA | MODEM | 351519092362593 | MLIS | MLB-G3001
141002119122 | HADI LUKITO | MODEM | 351519092324957 | MLIS | MLB-G3001
141001504980 | PT SMART CORPORATION | MODEM | 351519092397250 | MLIS | MLB-G3001
141000673226 | PT.LAUTAN BERLIAN MU | MODEM | 351519092365042 | MLIS | MLB-G3001
141200782052 | A.RAHMAN AMDY | MODEM | 351519092384050 | MLIS | MLB-G3001
141300616054 | S.D / S.M.P IWKA | MODEM | 351519092344765 | MLIS | MLB-G3001
141102260006 | YACOBUS HENDRA KURNI | MODEM | 351519092377153 | MLIS | MLB-G3001
141100829785 | PERUMTEL SKSD | MODEM | 351519092297922 | MLIS | MLB-G3001
141000398382 | HERMAN HALIM | MODEM | 351519092423627 | MLIS | MLB-G3001
141000417894 | PT BAJA BARU P KARET | MODEM | 351519092376619 | MLIS | MLB-G3001
141001351066 | HM SANIN AS | MODEM | 351519092359177 | MLIS | MLB-G3001
141302019693 | PT.ASTRA DAIHATSU | MODEM | 351519092384753 | MLIS | MLB-G3001
141202379635 | DECARDO SAIFUL | MODEM | 351519092398787 | MLIS | MLB-G3001
141200009586 | GEREJA PANTEKOSTA | MODEM | 351519092372808 | MLIS | MLB-G3001
141202988966 | PT. SARANA PEMB. PLG JAYA | MODEM | 351519092358245 | MLIS | MLB-G3001
141002112676 | IBRAHIM UMAR | MODEM | 351519092379696 | MLIS | MLB-G3001
141201961928 | DEPT PERHUBUNGAN | MODEM | 351519092422488 | MLIS | MLB-G3001
141100274264 | NANING | MODEM | 351519092298953 | MLIS | MLB-G3001
141202257810 | MARDIAH ASTUTI, MPDI | MODEM | 351519092344237 | MLIS | MLB-G3001
141000284100 | KAN DIS NAVIGASI | MODEM | 351519092339914 | MLIS | MLB-G3001
141200666708 | KANDEPT PERTANIAN | MODEM | 351519092409386 | MLIS | MLB-G3001
141202958587 | PT. UTOMODECK METAL WORKS | MODEM | 351519092376676 | MLIS | MLB-G3001
141002084317 | PT.PATISINDO SAWIT | MODEM | 351519092341902 | MLIS | MLB-G3001
141201203366 | CV. TRISILA | MODEM | 351519092297971 | MLIS | MLB-G3001
141000271877 | UPTD DISPENDA KOTA PALEMB | MODEM | 351519092324007 | MLIS | MLB-G3001
141103115259 | STASIUN LRT POLDA | MODEM | 351519092344633 | MLIS | MLB-G3001
141000125625 | PHUNG DJUN LIAT | MODEM | 351519092409808 | MLIS | MLB-G3001
141202219266 | DEP PU B B PELAKSANA | MODEM | 351519092409568 | MLIS | MLB-G3001
141000261222 | P.SUGIANTO | MODEM | 351519092375116 | MLIS | MLB-G3001
141102115088 | PT.SSS | MODEM | 351519092356017 | MLIS | MLB-G3001
141001568721 | GUNAWAN TANZIL.DR.IR | MODEM | 351519092356314 | MLIS | MLB-G3001
141102275667 | GEDUNG WISMA WERDA C | MODEM | 351519092375082 | MLIS | MLB-G3001
141101467620 | STM UTAMA BAKTI | MODEM | 351519092410558 | MLIS | MLB-G3001
142500807051 | ELWANI RM 3 SAUDARA | MODEM | 351519092381916 | MLIS | MLB-G3001
141201923419 | GEDUNG ASRAMA HAJI | MODEM | 351519092356397 | MLIS | MLB-G3001
141102171279 | YAYASAN BUDIMULIA | MODEM | 351519092379597 | MLIS | MLB-G3001
142500948982 | LENY FATI YANI (F) | MODEM | 351519092299415 | MLIS | MLB-G3001
142500406119 | HOTEL TRIFIKA | MODEM | 351519092356223 | MLIS | MLB-G3001
141202326666 | MESS PRAMUKA | MODEM | 351519092344914 | MLIS | MLB-G3001
141102546949 | PDM KODYAMADYA | MODEM | 351519092381676 | MLIS | MLB-G3001
141100304728 | SEKOLAH MUHAMMADIYAH | MODEM | 351519092358120 | MLIS | MLB-G3001
142260035207 | PT. M E P 1 | MODEM | 351519092386279 | MLIS | MLB-G3001
141102364602 | YACOBUS HENDRA .J | MODEM | 351519092378664 | MLIS | MLB-G3001
142500240637 | ARACMAN RUMAHMAKANPS | MODEM | 351519092297583 | MLIS | MLB-G3001
141100961553 | GEREJA PANTEKOSTA | MODEM | 351519092401029 | MLIS | MLB-G3001
142520703362 | PT.ROESLI TAHER | MODEM | 351519092342736 | MLIS | MLB-G3001
142401568607 | PDAM TIRTA BERTUAH | MODEM | 351519092344344 | MLIS | MLB-G3001
141002064257 | BTS. TELKOMSEL | MODEM | 351519092410483 | MLIS | MLB-G3001
141000123828 | CHIA FUN FU | MODEM | 351519092372626 | MLIS | MLB-G3001
141203081566 | SUBSTATION LRT KM 2.7 | MODEM | 351519092384860 | MLIS | MLB-G3001
141301316096 | BANK SUMSEL BABEL KTP | MODEM | 351519092324718 | MLIS | MLB-G3001
141301867013 | BANK SUMSEL SYARIAH PLAJU | MODEM | 351519092421068 | MLIS | MLB-G3001
141000134719 | WAN TJIN BIN | MODEM | 351519092396104 | MLIS | MLB-G3001
141301439640 | HERMANTO WIJAYA. B | MODEM | 351519092320666 | MLIS | MLB-G3001
141000347446 | PABRIK ES/PT BUDIMAN | MODEM | 351519092344088 | MLIS | MLB-G3001
141000081155 | KANTOR GIA PLG | MODEM | 351519092409774 | MLIS | MLB-G3001
141000055531 | NJ H RAHAYA | MODEM | 351519092410723 | MLIS | MLB-G3001
141102109622 | YYS AL-FURQON | MODEM | 351519092372873 | MLIS | MLB-G3001
141300568854 | HANDOKO MASRI | MODEM | 351519092298540 | MLIS | MLB-G3001
141002137545 | DRS EMAN P SEAK | MODEM | 351519092344138 | MLIS | MLB-G3001
141202541970 | HERY YANTO | MODEM | 351519092297419 | MLIS | MLB-G3001
141300517004 | NV SUNAN RUBBER HAND | MODEM | 351519092421472 | MLIS | MLB-G3001
141200732820 | KT BALAI PLANOLOGI | MODEM | 351519092376064 | MLIS | MLB-G3001
141202472334 | DUNKIN DONUTS | MODEM | 351519092385784 | MLIS | MLB-G3001
142000593970 | KTR BADAN PERIZINAN 1 | MODEM | 351519092298524 | MLIS | MLB-G3001
141002081439 | SUTRISNO THADERA | MODEM | 351519092375694 | MLIS | MLB-G3001
141002206487 | VIVIAN SUTJI UTIH | MODEM | 351519092379274 | MLIS | MLB-G3001
141202539675 | BCA.KCP.KELAPA GADING | MODEM | 351519092421944 | MLIS | MLB-G3001
141201599952 | BALAI ARKEOLOGI | MODEM | 351519092382724 | MLIS | MLB-G3001
141102167757 | BANK MEGA | MODEM | 351519092385891 | MLIS | MLB-G3001
141000039552 | KELLY CAHYA | MODEM | 351519092297807 | MLIS | MLB-G3001
141001437749 | HERWAN MULAWADI | MODEM | 351519092345028 | MLIS | MLB-G3001
141102598127 | KOHAR TATO TEGUH | MODEM | 358741052893507 | MLIS | MLB-G3001
142401440923 | FAHRIZAL HUSIN | MODEM | 351519092383821 | MLIS | MLB-G3001
141000054268 | BANK NEGARA IND 1946 | MODEM | 351519092423221 | MLIS | MLB-G3001
141002287858 | AMELIA | MODEM | 351519092376874 | MLIS | MLB-G3001
142500094403 | PT.LIGASIN | MODEM | 351519092408867 | MLIS | MLB-G3001
142520223316 | PAM TANJUNG RAJA | MODEM | 351519092410004 | MLIS | MLB-G3001
142501010022 | PDAM SUNGAI RAMBUTAN | MODEM | 351519092397243 | MLIS | MLB-G3001
142500721006 | KNTR DEPAG OI | MODEM | 351519092363880 | MLIS | MLB-G3001
142500044554 | TUGU PAHLAWAN | MODEM | 351519092357734 | MLIS | MLB-G3001
142500267053 | POMPA INTAKE UNSRI | MODEM | 351519092396658 | MLIS | MLB-G3001
142500937518 | KNTR UPTD SAMSAT | MODEM | 351519092383391 | MLIS | MLB-G3001
142501010014 | PDAM RANTAU PANJANG | MODEM | 351519092365380 | MLIS | MLB-G3001
142500456584 | PT. EXSPAN NUSANTARA | MODEM | 351519092386659 | MLIS | MLB-G3001
142510446893 | PAM (PERH AIR MINUM) | MODEM | 351519092381643 | MLIS | MLB-G3001
142500459168 | PT.COGI INDODAYA BSM | MODEM | 351519092411002 | MLIS | MLB-G3001
142510608849 | RUSDI | MODEM | 351519092378086 | MLIS | MLB-G3001
142520085099 | PT. RUSLI THAHER | MODEM | 351519092383060 | MLIS | MLB-G3001
142500458009 | PT BANK BNI(PERSERO) | MODEM | 351519092344617 | MLIS | MLB-G3001
141101011104 | STIS P CHANDRA DIN | MODEM | 351519092378870 | MLIS | MLB-G3001
141002636296 | RUSUNAWA BUJANGAN PAKRI | MODEM | 351519092364466 | MLIS | MLB-G3001
141102144729 | R.KLS.PEG.BPPK II | MODEM | 351519092334741 | MLIS | MLB-G3001
141002260842 | RUMDIN PEMDA MUBA | MODEM | 351519092406705 | MLIS | MLB-G3001
141101033038 | TAUFIK YASIN | MODEM | 351519092338635 | MLIS | MLB-G3001
141001182893 | PT.CIPTA GRIYA UTAMA | MODEM | 358741054676652 | MLIS | MLB-G3001
141002620912 | CITRA SRIWIJAYA ADV | MODEM | 358741054679375 | MLIS | MLB-G3001
141002222662 | TEDDY KURNIAWAN B | MODEM | 358741054676447 | MLIS | MLB-G3001
141202085369 | PT.SINAR ALAM PERMAI | MODEM | 351519092343338 | MLIS | MLB-G3001
141102542526 | PRIANDO WIJAYA | MODEM | 351519092344468 | MLIS | MLB-G3001
141002352658 | CELY | MODEM | 351519092384001 | MLIS | MLB-G3001
141002419793 | JOHAN WINARTA | MODEM | 351519092397565 | MLIS | MLB-G3001
141102849263 | SWASTA APROTRIANNE, SE | MODEM | 351519092421589 | MLIS | MLB-G3001
141002551971 | IRWAN SYAHPUTRA | MODEM | 351519092403009 | MLIS | MLB-G3001
141002287364 | SYAM BAKRI | MODEM | 351519092400278 | MLIS | MLB-G3001
141002145717 | VIHARA CETYA SIN TE | MODEM | 351519092343296 | MLIS | MLB-G3001
141000177433 | BANK EXIM INDONESIA | MODEM | 351519092299118 | MLIS | MLB-G3001
141002645078 | LED LE MINERALE | MODEM | 351519092344450 | MLIS | MLB-G3001
141202700347 | KUSNADI | MODEM | 351519092300833 | MLIS | MLB-G3001
141102113006 | CV.NATURAL | MODEM | 351519092381411 | MLIS | MLB-G3001
141000790801 | PENGADILAN TINGGI | MODEM | 351519092382112 | MLIS | MLB-G3001
141301846789 | PT PERTAMINA LUBRICANTS D | MODEM | 351519092368541 | MLIS | MLB-G3001
141000219779 | LAB KES DAERAH P SS | MODEM | 351519092326317 | MLIS | MLB-G3001
141301128488 | KURNIA WIJAYA | MODEM | 351519092398209 | MLIS | MLB-G3001
141202348287 | HJ. MARIAMAH F | MODEM | 351519092341597 | MLIS | MLB-G3001
141301211987 | PT PLN RAYON AMPERA | MODEM | 351519092380132 | MLIS | MLB-G3001
141002206499 | YOCOBUS HENDRA KURNI | MODEM | 351519092365083 | MLIS | MLB-G3001
141001016418 | KAWITEL 3 SUMBAGSEL | MODEM | 351519092339708 | MLIS | MLB-G3001
141301878461 | DISLUTKAN 10 | MODEM | 351519092409980 | MLIS | MLB-G3001
141201961916 | PT PALEM BAJA | MODEM | 351519092423445 | MLIS | MLB-G3001
141000272749 | KOL DJARAB | MODEM | 358741059825072 | MLIS | MLB-G3001
141001852998 | PT RABANA ASPALINDO | MODEM | 351519092382807 | MLIS | MLB-G3001
141102253525 | PT PLN (PERSERO) P3B | MODEM | 351519092422710 | MLIS | MLB-G3001
141102157237 | TRADE CENTRE /PTC | MODEM | 351519092375355 | MLIS | MLB-G3001
141100929419 | MESJID YDPK PUSRI | MODEM | 351519092400955 | MLIS | MLB-G3001
141102586625 | EDWIN SUSANTO | MODEM | 351519092384530 | MLIS | MLB-G3001
141002208621 | YACOBUS HENDRA KURNI | MODEM | 351519092358328 | MLIS | MLB-G3001
141000466896 | M DAHLAN H USMAN | MODEM | 351519092382302 | MLIS | MLB-G3001
141002096894 | DRS.MUHAMAD JUSUF A | MODEM | 351519092377229 | MLIS | MLB-G3001
141002364239 | MARTAWAN MADARI | MODEM | 351519092379928 | MLIS | MLB-G3001
141102020436 | BANK SUMSEL BABEL | MODEM | 351519092410608 | MLIS | MLB-G3001
141101423089 | M DJAMASRI | MODEM | 358741059887189 | MLIS | MLB-G3001
141102922027 | YAYASAN MASJID JAMI' ADHA | MODEM | 351519092299340 | MLIS | MLB-G3001
141102112161 | THIRAMAWATI /09 | MODEM | 358741054678948 | MLIS | MLB-G3001
141102973958 | MUSHOLLAH SMAN.6 | MODEM | 351519092355779 | MLIS | MLB-G3001
141101725153 | SUNARDI | MODEM | 351519092356546 | MLIS | MLB-G3001
141102512026 | MASJID DARUSSAID | MODEM | 351519092402563 | MLIS | MLB-G3001
141102861709 | YSPP PUSRI | MODEM | 358741054659773 | MLIS | MLB-G3001
141101725723 | YYS AKPER MITRA ADI | MODEM | 358741059887411 | MLIS | MLB-G3001
141100296977 | BALAI PREKTEK STM | MODEM | 351519092383987 | MLIS | MLB-G3001
141100058592 | GANI SOEMITO | MODEM | 351519092408438 | MLIS | MLB-G3001
141103034423 | PT PLN RAYON KENTEN | MODEM | 351519092356066 | MLIS | MLB-G3001
141102589456 | HENDRY | MODEM | 358741054712440 | MLIS | MLB-G3001
141101204800 | BANK EXIM INDONESIA | MODEM | 358741054537292 | MLIS | MLB-G3001
141102160126 | JOHAN MUALIM | MODEM | 358741054694937 | MLIS | MLB-G3001
141100443133 | ABUBAKAR | MODEM | 351519092378292 | MLIS | MLB-G3001
141102214241 | KTR KESEHATAN PELABU | MODEM | 358741054537995 | MLIS | MLB-G3001
142500705804 | SMK NEGERI I | MODEM | 351519092344989 | MLIS | MLB-G3001
142500407029 | SPBU | MODEM | 351519092358427 | MLIS | MLB-G3001
142500717938 | XL-BTS-PLM-BD681C | MODEM | 351519092376767 | MLIS | MLB-G3001
142500026239 | KANTOR POLRES OI | MODEM | 351519092421241 | MLIS | MLB-G3001
142500031950 | RUANG LAT KERJA DISN | MODEM | 351519092385503 | MLIS | MLB-G3001
141001181164 | POS JAGA | MODEM | 351519092298789 | MLIS | MLB-G3001
142500003920 | BTS TELKOMSEL | MODEM | 351519092409949 | MLIS | MLB-G3001
142500313247 | SMT PERTANIAN | MODEM | 351519092382310 | MLIS | MLB-G3001
142500451553 | XL-BTS-PLM-M4615B | MODEM | 351519092326200 | MLIS | MLB-G3001
142500447573 | P.A.M | MODEM | 351519092381064 | MLIS | MLB-G3001
142501088696 | DEDI AGUNG NUGROHO | MODEM | 351519092344484 | MLIS | MLB-G3001
142501083582 | PT PEMUKA SAKTI MANIS IND | MODEM | 351519092385792 | MLIS | MLB-G3001
142500000263 | XL-BTS-PLM-B4666A | MODEM | 351519092344260 | MLIS | MLB-G3001
141002287236 | PT.TELKOMSEL | MODEM | 351519092383441 | MLIS | MLB-G3001
141002266344 | ROMULUS PANJAITAN | MODEM | 351519092409667 | MLIS | MLB-G3001
141002102279 | TONI | MODEM | 351519092373012 | MLIS | MLB-G3001
141000033589 | OEY DJOE FAT | MODEM | 351519092397342 | MLIS | MLB-G3001
141002230093 | HERMAN HALIM | MODEM | 351519092399579 | MLIS | MLB-G3001
141001853141 | KANTOR CABANG BII | MODEM | 351519092423387 | MLIS | MLB-G3001
141201053134 | DEP KEHUTANAN TK I | MODEM | 351519092376015 | MLIS | MLB-G3001
141000378703 | LINAWATY HALIM | MODEM | 351519092375801 | MLIS | MLB-G3001
141002510652 | WILLIAM | MODEM | 351519092376007 | MLIS | MLB-G3001
141001280491 | HOTEL GANESYA | MODEM | 351519092372097 | MLIS | MLB-G3001
141202479371 | XL-BTS-PLM-SN0058 | MODEM | 358741059886884 | MLIS | MLB-G3001
141002593100 | PT.GARAM (PERSERO) | MODEM | 351519092403132 | MLIS | MLB-G3001
141000402176 | HOTEL SANJAYA | MODEM | 351519092297823 | MLIS | MLB-G3001
142000063277 | KTR RTG KAYU AGUNG | MODEM | 351519092381775 | MLIS | MLB-G3001
141002213994 | YAYASAN VAJRA BHUMI | MODEM | 351519092373921 | MLIS | MLB-G3001
142520709945 | BTS TELKOMSEL | MODEM | 351519092344674 | MLIS | MLB-G3001
142400044266 | PT.HUTRINDO | MODEM | 351519092363864 | MLIS | MLB-G3001
141301611889 | FHOTO RAJA STUDIO | MODEM | 351519092407612 | MLIS | MLB-G3001
141002349074 | YAHYA QHAZYIM | MODEM | 351519092297948 | MLIS | MLB-G3001
141000064433 | BUDIWATI TJAHJANA | MODEM | 351519092421738 | MLIS | MLB-G3001
141202122333 | LEONARDUS ANTON | MODEM | 351519092358187 | MLIS | MLB-G3001
141301648548 | EDI PURWANTO | MODEM | 351519092384779 | MLIS | MLB-G3001
141000221704 | BPSMB DEPPERINDAG | MODEM | 351519092382575 | MLIS | MLB-G3001
141302038305 | PT RAJA MUSI PERKASA | MODEM | 351519092396609 | MLIS | MLB-G3001
141301878517 | DISLUTKAN 9 | MODEM | 351519092372485 | MLIS | MLB-G3001
141302035875 | SUBSTATION LRT POLRESTA | MODEM | 351519092325640 | MLIS | MLB-G3001
141301430664 | VENUE GEDUNG SERBAGUNA | MODEM | 351519092409741 | MLIS | MLB-G3001
142300271574 | GEDUNG FRAKSI DPRD B A | MODEM | 351519092410467 | MLIS | MLB-G3001
141002654320 | SUBSTATION LRT DISHUB | MODEM | 351519092399546 | MLIS | MLB-G3001
141002340501 | PT.SUMSEL MEDIA GRAFIKA | MODEM | 351519092378060 | MLIS | MLB-G3001
141102203971 | XL-BTS-PLM-B4176B | MODEM | 351519092325848 | MLIS | MLB-G3001
141000763287 | BANK BUMI DAYA | MODEM | 351519092402514 | MLIS | MLB-G3001
141202424326 | HERMAN | MODEM | 351519092400245 | MLIS | MLB-G3001
142300096431 | KETAHANAN PANGAN | MODEM | 351519092376486 | MLIS | MLB-G3001
141301317760 | PANGAN MANDIRI | MODEM | 351519092355985 | MLIS | MLB-G3001
142300096592 | DINAS KESBANG POL | MODEM | 351519092399181 | MLIS | MLB-G3001
141002650950 | SUKENDRO | MODEM | 351519092347271 | MLIS | MLB-G3001
141301086043 | CANDRA WIJAYA | MODEM | 351519092397912 | MLIS | MLB-G3001
141301438224 | SPORT SCIENCE CENTRE | MODEM | 351519092406713 | MLIS | MLB-G3001
142300096541 | DINAS PU PENGAIRAN | MODEM | 351519092371438 | MLIS | MLB-G3001
141000428322 | PDAM TIRTA MUSI | MODEM | 351519092382005 | MLIS | MLB-G3001
141002168466 | PT.BAYUJAYA LESTARI | MODEM | 351519092358658 | MLIS | MLB-G3001
142300068598 | TELKOMSEL PLK BALAI | MODEM | 351519092409964 | MLIS | MLB-G3001
141301430649 | SRIWIJAYA PROMOTION CENTR | MODEM | 351519092340409 | MLIS | MLB-G3001
142601459523 | PURWANTO | MODEM | 351519092400690 | MLIS | MLB-G3001
141202589767 | H. EKIK SALIM, SH | MODEM | 351519092357718 | MLIS | MLB-G3001
141002653940 | STASIUN LRT DISHUB | MODEM | 351519092298193 | MLIS | MLB-G3001
142300268683 | LAPAS BANYUASIN | MODEM | 351519092382583 | MLIS | MLB-G3001
141203063795 | NAZARUDDIN LUBIS H | MODEM | 351519092409089 | MLIS | MLB-G3001
141203071136 | STASIUN LRT BANDARA SMBII | MODEM | 351519092365737 | MLIS | MLB-G3001
141301094679 | BTS TELKOMSEL | MODEM | 351519092408099 | MLIS | MLB-G3001
141302034625 | RUSUNAMI JAKABARING | MODEM | 351519092377088 | MLIS | MLB-G3001
141002457857 | PT DIATURI MUSI BOGA | MODEM | 351519092355902 | MLIS | MLB-G3001
141103112507 | STASIUN LRT RSUD | MODEM | 351519092384498 | MLIS | MLB-G3001
141202364676 | HJ MARIAMAH | MODEM | 351519092409931 | MLIS | MLB-G3001
142300086701 | KANTOR POLRES BA | MODEM | 351519092344740 | MLIS | MLB-G3001
141202310839 | MACHFUD | MODEM | 351519092383698 | MLIS | MLB-G3001
142300426700 | KANTOR DPPKAD BANYUASIN | MODEM | 351519092410772 | MLIS | MLB-G3001
141001061157 | KONI LAP TEMBAK | MODEM | 351519092323637 | MLIS | MLB-G3001
142300469624 | PP.QODRATULLAH PUTRI | MODEM | 351519092343791 | MLIS | MLB-G3001
141202105576 | BTS.TELKOMSEL | MODEM | 351519092386691 | MLIS | MLB-G3001
141002109539 | BTS TELKOMSEL | MODEM | 351519092379670 | MLIS | MLB-G3001
141002192338 | XL-GRAHA-ROPLM3 | MODEM | 351519092382757 | MLIS | MLB-G3001
141000075766 | CV PANCA SAMUDRA | MODEM | 351519092398258 | MLIS | MLB-G3001
142300096417 | PERIKANAN & KELUTAN | MODEM | 351519092299381 | MLIS | MLB-G3001
141001048677 | PRESIDENT DEPT STORE | MODEM | 351519092297401 | MLIS | MLB-G3001
142310102876 | SPBU BETUNG | MODEM | 351519092386055 | MLIS | MLB-G3001
141301832810 | BALAI BESAR POM PALEMBANG | MODEM | 351519092397318 | MLIS | MLB-G3001
142300304448 | PT WAHANA LESTARI M I | MODEM | 351519092299332 | MLIS | MLB-G3001
141202176476 | ASRAMA HAJI(PIH) SS | MODEM | 351519092298581 | MLIS | MLB-G3001
141202490528 | PT. OASIS WOTER INTERNAS | MODEM | 351519092380272 | MLIS | MLB-G3001
142300096444 | KANTOR BAWASDA | MODEM | 351519092380033 | MLIS | MLB-G3001
141300917008 | PT.BUYUNG PUTRA PANGAN | MODEM | 351519092398241 | MLIS | MLB-G3001
142300086888 | KANTOR B.K.D | MODEM | 351519092348840 | MLIS | MLB-G3001
141002168610 | PT.BAYUJAYA LESTARI | MODEM | 351519092336159 | MLIS | MLB-G3001
141002643057 | RAJAWALI BALLROOM | MODEM | 351519092299373 | MLIS | MLB-G3001
141000135586 | KOKO GUNAWAN THAMRIN | MODEM | 351519092377864 | MLIS | MLB-G3001
141202390553 | PT.NUSANTARA MULTI KREASI | MODEM | 351519092355852 | MLIS | MLB-G3001
142300368200 | G AKADEMI KOMUNITAS NEGER | MODEM | 351519092402662 | MLIS | MLB-G3001
141102108070 | BTS TELKOMSEL | MODEM | 351519092379712 | MLIS | MLB-G3001
141201549259 | HALIM SUDIRMAN | MODEM | 351519092376841 | MLIS | MLB-G3001
141201537993 | ANTON S/PABR BIHUN B | MODEM | 351519092382559 | MLIS | MLB-G3001
142000085048 | P D A M | MODEM | 351519092398498 | MLIS | MLB-G3001
141201189607 | ALI | MODEM | 351519092421571 | MLIS | MLB-G3001
141301213053 | RUMDIN IMIGRASI D | MODEM | 351519092410350 | MLIS | MLB-G3001
141200944801 | D P U | MODEM | 351519092325665 | MLIS | MLB-G3001
141000811996 | KTR.PLN WIL.IV.S.S | MODEM | 351519092341662 | MLIS | MLB-G3001
142000135458 | KANTOR DISPENDA | MODEM | 351519092365752 | MLIS | MLB-G3001
141202681846 | SANDY YANG | MODEM | 351519092343205 | MLIS | MLB-G3001
142300238326 | PT.LAUTAN BERLIAN UTAMA | MODEM | 351519092368293 | MLIS | MLB-G3001
142300096483 | PERTAMBANGAN | MODEM | 351519092358971 | MLIS | MLB-G3001
141301845235 | POLITEKNIK AKAMIGAS PALEM | MODEM | 351519092355308 | MLIS | MLB-G3001
141300587347 | IPTUN | MODEM | 351519092398480 | MLIS | MLB-G3001
141001067671 | BANK CENTRAL ASIA | MODEM | 351519092298623 | MLIS | MLB-G3001
141202999614 | PT.SUMATRA UNGGUL | MODEM | 351519092344856 | MLIS | MLB-G3001
141300980590 | RUANG KINERJA PLTU | MODEM | 351519092399835 | MLIS | MLB-G3001
141002163671 | KHA AZIS HAMID | MODEM | 351519092344716 | MLIS | MLB-G3001
141301311234 | H.ELVIRAMIKA | MODEM | 351519092377021 | MLIS | MLB-G3001
141200390232 | DPRD PROP DAERAH TKI | MODEM | 351519092312721 | MLIS | MLB-G3001
141301330198 | BERLIAN | MODEM | 351519092346166 | MLIS | MLB-G3001
142000506120 | RUANG KOMPUTER SMA I | MODEM | 351519092325541 | MLIS | MLB-G3001
141202788483 | KOLAM RENANG | MODEM | 351519092399124 | MLIS | MLB-G3001
141202255993 | JUANDINATA | MODEM | 351519092381387 | MLIS | MLB-G3001
141200749182 | PT.PERKEBUNAN.X. | MODEM | 351519092324676 | MLIS | MLB-G3001
141200431639 | L P M H PERIKANAN | MODEM | 351519092372865 | MLIS | MLB-G3001
141201188307 | PAVILIUN GUBERNUR | MODEM | 351519092421134 | MLIS | MLB-G3001
141000886597 | PT BANK MEGA TBK | MODEM | 351519092375900 | MLIS | MLB-G3001
142000244073 | BNI | MODEM | 351519092324064 | MLIS | MLB-G3001
141300980607 | KTR KANTOR PLTU IIII | MODEM | 351519092362312 | MLIS | MLB-G3001
141202289930 | H. GANEFO RAHIM | MODEM | 351519092284813 | MLIS | MLB-G3001
141202531971 | PT. MULTIFILING MITRA IND | MODEM | 351519092377476 | MLIS | MLB-G3001
141301334746 | LANNY SUKMAWATI | MODEM | 351519092343130 | MLIS | MLB-G3001
141301336288 | SPBU BUNYAMIN | MODEM | 351519092410962 | MLIS | MLB-G3001
141201918662 | M.ROCHIMI | MODEM | 351519092406689 | MLIS | MLB-G3001
141202346503 | JALO HARAHAP | MODEM | 351519092272412 | MLIS | MLB-G3001
141200012987 | MEDY EVANRY | MODEM | 351519092382971 | MLIS | MLB-G3001
141002641260 | POLSRI GEDUNG D4 | MODEM | 351519092297914 | MLIS | MLB-G3001
141202826027 | HASYIM SOLICHIN | MODEM | 351519092410111 | MLIS | MLB-G3001
141202328128 | SIDIK PUJIONO | MODEM | 351519092344591 | MLIS | MLB-G3001
141201131657 | RJ.GUBERNUR KDH TK.I | MODEM | 351519092381379 | MLIS | MLB-G3001
141202739273 | SEN KONG | MODEM | 351519092336597 | MLIS | MLB-G3001
141201595299 | GUNAWAN/KD AYAM | MODEM | 351519092324312 | MLIS | MLB-G3001
141301890478 | PT. HALIM PERKASA | MODEM | 351519092321672 | MLIS | MLB-G3001
141201979164 | SMP.AZZARAH | MODEM | 351519092326218 | MLIS | MLB-G3001
141301311357 | BANK BCA | MODEM | 351519092344443 | MLIS | MLB-G3001
141301788413 | DKA PT KA SIMPANG | MODEM | 351519092364136 | MLIS | MLB-G3001
141202490536 | PALEMBANG POST | MODEM | 351519092358641 | MLIS | MLB-G3001
142000016532 | KTR POLRES OKI | MODEM | 351519092343676 | MLIS | MLB-G3001
142300099514 | KTR DN BKKBN & CAPIL | MODEM | 351519092370083 | MLIS | MLB-G3001
141301845219 | KANTOR PT SUN SAWIT | MODEM | 351519092357197 | MLIS | MLB-G3001
141202332276 | ARIFIN | MODEM | 351519092399231 | MLIS | MLB-G3001
141301848854 | TEDDY SUTEJA | MODEM | 351519092298425 | MLIS | MLB-G3001
142000005819 | RUANG IGD II RSUD OKI | MODEM | 351519092356462 | MLIS | MLB-G3001
141202582945 | PDAM TIRTA BETUAH | MODEM | 351519092386741 | MLIS | MLB-G3001
141202988137 | HASBI SURYANTO 2 | MODEM | 351519092344815 | MLIS | MLB-G3001
141301826949 | HUTAMA KARYA | MODEM | 351519092345861 | MLIS | MLB-G3001
141201690541 | KWOK KONG THIM | MODEM | 351519092355613 | MLIS | MLB-G3001
141301621120 | FREDY WJAYA | MODEM | 351519092406671 | MLIS | MLB-G3001
142310123309 | PDAM TIRTA RANDIK | MODEM | 351519092369416 | MLIS | MLB-G3001
141201638358 | ARIFIN KUSUMA | MODEM | 351519092384993 | MLIS | MLB-G3001
141301438900 | LANNY SUKMAWATI | MODEM | 351519092421308 | MLIS | MLB-G3001
141202749272 | IR.BAHARUDIN | MODEM | 351519092409220 | MLIS | MLB-G3001
142300565407 | PP QODRATULLAH | MODEM | 351519092359060 | MLIS | MLB-G3001
141002275017 | PT.TELKOMSEL | MODEM | 351519092398597 | MLIS | MLB-G3001
142300102559 | DINAS PERTANIAN & P | MODEM | 351519092297567 | MLIS | MLB-G3001
141103069023 | PT POS GIRO CAB PALEMBANG | MODEM | 351519092396120 | MLIS | MLB-G3001
141301994506 | PT HUTAMA KARYA | MODEM | 351519092359144 | MLIS | MLB-G3001
141302014706 | PT. PERTAMINA MOR II | MODEM | 351519092364128 | MLIS | MLB-G3001
141301317595 | ABDUL RAHMAN | MODEM | 351519092410889 | MLIS | MLB-G3001
141002122425 | BTS. TELKOMSEL | MODEM | 351519092299258 | MLIS | MLB-G3001
141100885488 | BANK TABUNGAN NEGARA | MODEM | 351519092382567 | MLIS | MLB-G3001
141000190988 | BANK NEGARA INDO 46 | MODEM | 351519092383458 | MLIS | MLB-G3001
141002102144 | BTS TELKOMSEL | MODEM | 351519092384274 | MLIS | MLB-G3001
141301360655 | KTR PERIKANAN DAN KELAUTA | MODEM | 351519092422454 | MLIS | MLB-G3001
141102094386 | Mako Sat Pol Air | MODEM | 351519092397029 | MLIS | MLB-G3001
141000132119 | HA LIP KONG | MODEM | 351519092299902 | MLIS | MLB-G3001
141202194653 | BANK SUMSEL BABEL KCP KM. | MODEM | 351519092376205 | MLIS | MLB-G3001
141301155527 | BTS TELKOMSEL | MODEM | 351519092421795 | MLIS | MLB-G3001
141202125805 | ABU BAKAR | MODEM | 351519092423601 | MLIS | MLB-G3001
141202702582 | UMAR HUSIN (2) | MODEM | 351519092376452 | MLIS | MLB-G3001
141202364650 | HJ MARIAMAH K | MODEM | 351519092382922 | MLIS | MLB-G3001
142310076012 | XL-BTS-PLM-227BA848 | MODEM | 351519092355845 | MLIS | MLB-G3001
141202179739 | SMA NEGERI 21 | MODEM | 351519092373673 | MLIS | MLB-G3001
141300766600 | SETIA USAHA SAWMILL | MODEM | 356029090639955 | MLIS | MLB-G3001
141300827817 | PERTAMINA UPPDN II | MODEM | 356029090664375 | MLIS | MLB-G3001
141002278184 | PALEMBANG INDAH MALL | MODEM | 356029090669754 | MLIS | MLB-G3001
142200234471 | PDAM DESA PANDAN DULANG | MODEM | 356029090686394 | MLIS | MLB-G3001
142200007563 | KANTOR BRI CAB SKY | MODEM | 356029090643825 | MLIS | MLB-G3001
141103020552 | PT GUNUNG HIJAU LESTARI | MODEM | 356029090675215 | MLIS | MLB-G3001
141100043859 | PT.PRABUABDIWIJAYA | MODEM | 356029090670869 | MLIS | MLB-G3001
141202685222 | KURMIN HALIM, SH.5 | MODEM | 356029090542308 | MLIS | MLB-G3001
141202667203 | CV BOGA UTAMA - AMANDA | MODEM | 356029090669242 | MLIS | MLB-G3001
141301853143 | BPKAD PROVINSI SUMSEL | MODEM | 356029090686014 | MLIS | MLB-G3001
141203060540 | SUPRIYADI | MODEM | 356029090542787 | MLIS | MLB-G3001
141001316179 | ROBBY HARTONO | MODEM | 356029090543181 | MLIS | MLB-G3001
141002156608 | SPBU COCO 21.101.01 | MODEM | 356029090669655 | MLIS | MLB-G3001
142300224377 | KTR BAPEDA BANYUASIN | MODEM | 356029090669366 | MLIS | MLB-G3001
142200014520 | BPD SS CABANG MUBA | MODEM | 356029090685149 | MLIS | MLB-G3001
141203036010 | PJU KOTA PALEMBANG | MODEM | 356029090634337 | MLIS | MLB-G3001
141202146258 | PDAM TIRTA MUSI | MODEM | 356029090626887 | MLIS | MLB-G3001
141202102091 | MITRA SETIA MANDIRI | MODEM | 356029090641142 | MLIS | MLB-G3001
141101549996 | BISCUIT TRI KUNCIMAS | MODEM | 356029090541540 | MLIS | MLB-G3001
142200041178 | PERPUSTAKAAN UMUM | MODEM | 356029090684951 | MLIS | MLB-G3001
141301992742 | KIT KPL BTG WASKITA | MODEM | 356029090515825 | MLIS | MLB-G3001
142500950272 | PDAM UNIT IKK | MODEM | 356029090668905 | MLIS | MLB-G3001
141101088054 | MESJID AL AQOBAH 3 | MODEM | 356029090516583 | MLIS | MLB-G3001
141103121200 | SUBSTATION LRT TELKOM | MODEM | 356029090684365 | MLIS | MLB-G3001
141103112515 | STASIUN LRT TELKOM | MODEM | 356029090637363 | MLIS | MLB-G3001
142401608748 | PDAM TIRTA BETUAH | MODEM | 356029090672188 | MLIS | MLB-G3001
141302015652 | POI KEMENPORA RI | MODEM | 356029090514208 | MLIS | MLB-G3001
141301438195 | LAPANGAN TEMBAK | MODEM | 356029090684969 | MLIS | MLB-G3001
142200078059 | GEDUNG DARMA WANITA | MODEM | 356029090672394 | MLIS | MLB-G3001
141002659902 | GDG PAM OBVIT POLDA SS | MODEM | 356029090685065 | MLIS | MLB-G3001
141102314036 | SUSANTO | MODEM | 356029090671248 | MLIS | MLB-G3001
141002660502 | VIDEOTRON | MODEM | 356029090599134 | MLIS | MLB-G3001
141002660942 | STASIUN LRT PLB ICON | MODEM | 356029090662858 | MLIS | MLB-G3001
141101111965 | PERUMTEL WITEL III | MODEM | 356029090543082 | MLIS | MLB-G3001
141302034873 | STASIUN LRT JAKABARING | MODEM | 356029090466540 | MLIS | MLB-G3001
141002125951 | TEGUH SALIM | MODEM | 356029090532663 | MLIS | MLB-G3001
142200086756 | CHA CHA WATER FUN | MODEM | 356029090640037 | MLIS | MLB-G3001
142210055581 | BANK SUMSEL CAPEM B | MODEM | 356029090600379 | MLIS | MLB-G3001
141002218693 | GEDUNG LAB KOMPUTER | MODEM | 356029090608174 | MLIS | MLB-G3001
141103008226 | RUMAH SAKIT HEWAN | MODEM | 356029090600395 | MLIS | MLB-G3001
142200205108 | BANK BCA | MODEM | 356029090669762 | MLIS | MLB-G3001
141002248093 | KMS UMAR HALIM.C | MODEM | 356029090641449 | MLIS | MLB-G3001
141102179329 | PANDAWA LIMA HALIM | MODEM | 356029090541870 | MLIS | MLB-G3001
141301260963 | OMON SUHERMAN | MODEM | 356029090615930 | MLIS | MLB-G3001
141100026386 | WELLY SUMA,TJIA | MODEM | 356029090685156 | MLIS | MLB-G3001
141000886668 | KANTOR PERUMTEL III | MODEM | 356029090644880 | MLIS | MLB-G3001
141102116340 | SINGA IRON STEEL IND | MODEM | 356029090516211 | MLIS | MLB-G3001
142200081985 | KTR.DINAS PERKEBUNAN | MODEM | 356029090541722 | MLIS | MLB-G3001
142520000186 | XL-BTS-PLM-B4629A | MODEM | 356029090608117 | MLIS | MLB-G3001
142200013150 | MASJID JAMIK ANNUR | MODEM | 356029090524918 | MLIS | MLB-G3001
141002642972 | THE ZURI HOTEL | MODEM | 356029090644294 | MLIS | MLB-G3001
142200087764 | KANTOR BP3M | MODEM | 356029090684381 | MLIS | MLB-G3001
141000141074 | PENS BAMBANG UTOYO | MODEM | 356029090627380 | MLIS | MLB-G3001
142200298425 | BANK SUMSELBABEL KELUANG | MODEM | 356029090673491 | MLIS | MLB-G3001
142200022284 | KANTOR BKD DIKLAT | MODEM | 356029090686048 | MLIS | MLB-G3001
142200222237 | KTR PERTANIAN | MODEM | 356029090672212 | MLIS | MLB-G3001
141000118203 | THENG KONG TUAN | MODEM | 356029090626697 | MLIS | MLB-G3001
141000330804 | RUMKIT SITI HADIJAH | MODEM | 356029090641688 | MLIS | MLB-G3001
141203059679 | RS. PRATAMA SUKAJADI | MODEM | 356029090644872 | MLIS | MLB-G3001
141002293491 | SMA SRIJAYA NEGARA | MODEM | 356029090671784 | MLIS | MLB-G3001
141001007236 | PT SINAR ALAM PERMAI | MODEM | 356029090672840 | MLIS | MLB-G3001
141202271535 | SETIAWAN B | MODEM | 356029090608166 | MLIS | MLB-G3001
141301877913 | REKY OKTAMADELLA | MODEM | 356029090685941 | MLIS | MLB-G3001
141002660510 | VIDEOTRON DJARUM | MODEM | 356029090685040 | MLIS | MLB-G3001
141002128119 | SUHAIMI KUINADI KHO | MODEM | 356029090686493 | MLIS | MLB-G3001
141002275663 | PT.TRIPUTRA HOTEL IND. | MODEM | 356029090669028 | MLIS | MLB-G3001
141301186034 | PT S DWIPA S ADIGUNA | MODEM | 356029090669846 | MLIS | MLB-G3001
141302003250 | HOTEL GRAND OPI | MODEM | 356029090672030 | MLIS | MLB-G3001
141002169533 | SIU MIN | MODEM | 356029090671511 | MLIS | MLB-G3001
141202289922 | SULIJAH | MODEM | 356029090599001 | MLIS | MLB-G3001
141002315634 | YPN TRIDINANTI UTP.MM | MODEM | 356029090634808 | MLIS | MLB-G3001
142501080224 | WIJAYA KUSUMAH CANDRA | MODEM | 356029090515072 | MLIS | MLB-G3001
141202735702 | DICKY POERWADI | MODEM | 356029090672261 | MLIS | MLB-G3001
141202258259 | PT SUMMIT PACKAGING | MODEM | 356029090542944 | MLIS | MLB-G3001
141202514676 | YYS PENDIDIKAN PALEM KIDS | MODEM | 356029090542803 | MLIS | MLB-G3001
141002659163 | KENNEDI | MODEM | 356029090619452 | MLIS | MLB-G3001
141002214924 | FARODY ALI | MODEM | 356029090668947 | MLIS | MLB-G3001
141201490504 | HOTEL TWIN STAR | MODEM | 356029090664177 | MLIS | MLB-G3001
142500002380 | SPBU KM 28 | MODEM | 356029090634568 | MLIS | MLB-G3001
141301632170 | SURADI ARIYANTO | MODEM | 356029090524645 | MLIS | MLB-G3001
142200095645 | KANTOR K P P N | MODEM | 356029090444257 | MLIS | MLB-G3001
141100659219 | PABRIK"PLASTIK" | MODEM | 356029090669374 | MLIS | MLB-G3001
142300320030 | H.ALFIADI | MODEM | 356029090637942 | MLIS | MLB-G3001
142400807895 | R S KUSTA SEI KUNDUR | MODEM | 356029090636779 | MLIS | MLB-G3001
141301675293 | SRIWIJAYA MAS | MODEM | 356029090673384 | MLIS | MLB-G3001
141203031354 | PT BERKAT ALAM SUKSES | MODEM | 356029090514844 | MLIS | MLB-G3001
142200014242 | KANTOR PDAM | MODEM | 356029090668251 | MLIS | MLB-G3001
142300142946 | XL-BTS-PLM-227B313 | MODEM | 356029090664292 | MLIS | MLB-G3001
141000918166 | PT TUMBUH SEJAHTERA | MODEM | 356029090685362 | MLIS | MLB-G3001
141102115134 | PT TUNAS TRUBUS MAJU | MODEM | 356029090635912 | MLIS | MLB-G3001
141301968039 | RUSUNAWA TB4 | MODEM | 356029090644260 | MLIS | MLB-G3001
141101085125 | YAYASAN RS CHARITAS | MODEM | 356029090524504 | MLIS | MLB-G3001
142200103062 | LAMPU PENERANGAN JLN | MODEM | 356029090675249 | MLIS | MLB-G3001
141302032263 | PD. MANDALA RAYA | MODEM | 356029090634600 | MLIS | MLB-G3001
141103089452 | WIWIEK | MODEM | 356029090635995 | MLIS | MLB-G3001
142200342196 | PT GUTRHIEPECCONINA IND | MODEM | 356029090645093 | MLIS | MLB-G3001
141102642677 | FUSANTO | MODEM | 356029090635011 | MLIS | MLB-G3001
141002657248 | PIZZA HUT SUDRIMAN 2 | MODEM | 356029090641175 | MLIS | MLB-G3001
141002129182 | DINAS KEHUTANAN TK.1 | MODEM | 356029090669705 | MLIS | MLB-G3001
141302026894 | DINAS PERHUB HELIPORT JSC | MODEM | 356029090641266 | MLIS | MLB-G3001
142520462993 | BTS TELKOMSEL | MODEM | 356029090686311 | MLIS | MLB-G3001
141103010729 | SUYONO WAHIMAN | MODEM | 356029090441014 | MLIS | MLB-G3001
142200229777 | LED DISKOMINFO KTR PEMDA | MODEM | 356029090685834 | MLIS | MLB-G3001
141302000191 | PT ARDAYA CIPTA KARSA | MODEM | 356029090634840 | MLIS | MLB-G3001
142300162538 | MOEKTI GUNAWAN | MODEM | 356029090685578 | MLIS | MLB-G3001
142501194708 | HUTAMA KARYA | MODEM | 356029090641506 | MLIS | MLB-G3001
141202693512 | ANDI SUWANDI | MODEM | 356029090684308 | MLIS | MLB-G3001
141301853055 | BPKAD PROVINSI SUMSEL | MODEM | 356029090671917 | MLIS | MLB-G3001
141301853288 | BPKAD PROVINSI SUMSEL | MODEM | 356029090644039 | MLIS | MLB-G3001
142260035608 | PT. MEP 3 | MODEM | 356029090668632 | MLIS | MLB-G3001
142200159551 | GEDUNG DIKLAT GURU | MODEM | 356029090673103 | MLIS | MLB-G3001
141102625166 | JULIANA TJANDRA (6) | MODEM | 356029090600510 | MLIS | MLB-G3001
142200006957 | KANTOR DEP AGAMA | MODEM | 356029090686097 | MLIS | MLB-G3001
141301961918 | WOKSOP KPL BTNG WASKITA | MODEM | 356029090514570 | MLIS | MLB-G3001
142200042371 | GUES HOUSE | MODEM | 356029090543215 | MLIS | MLB-G3001
141302034002 | VENUE DAYUNG | MODEM | 356029090670885 | MLIS | MLB-G3001
141202047818 | SUPER JAYA PROPIL | MODEM | 356029090667840 | MLIS | MLB-G3001
141000030089 | KTR LALU LINTAS SUMS | MODEM | 356029090671495 | MLIS | MLB-G3001
142200314734 | PDAM TIRTA RANDIK | MODEM | 356029090644286 | MLIS | MLB-G3001
142200007273 | KANTOR DEP KESEHATAN | MODEM | 356029090670299 | MLIS | MLB-G3001
142500808020 | HCPT_061553 | MODEM | 356029090644807 | MLIS | MLB-G3001
142200005604 | KTR KEJAKSAAN NEGERI | MODEM | 356029090599696 | MLIS | MLB-G3001
142300148932 | PTPN VII UNIT USAHA | MODEM | 356029090619502 | MLIS | MLB-G3001
141002186464 | IR.ROBDYARDI | MODEM | 356029090672022 | MLIS | MLB-G3001
141202496356 | PT TRIMITRA BOGA SELARAS | MODEM | 356029090541383 | MLIS | MLB-G3001
141301642862 | ACUN/ SAMIR SUDIRMAN | MODEM | 356029090673400 | MLIS | MLB-G3001
142331970008 | PT BALAI PENELITIAN | MODEM | 356029090672287 | MLIS | MLB-G3001
142200348684 | COMMAND CENTRE MUBA | MODEM | 356029090514786 | MLIS | MLB-G3001
141002661292 | FAK ILMU PEND UNSRI OGAN | MODEM | 356029090520577 | MLIS | MLB-G3001
142300259288 | YULIANA | MODEM | 356029090626713 | MLIS | MLB-G3001
141102251852 | EDDY SIMON SIM | MODEM | 356029090541755 | MLIS | MLB-G3001
141301968054 | RUSUNAWA TB5 | MODEM | 356029090674044 | MLIS | MLB-G3001
141102150243 | PT MEDCO ESPIND | MODEM | 357321044332814 | EDMI | EWM100
141301068921 | PAM OGAN PERMATA IND | MODEM | 351519092386238 | MLIS | MLB-G3001
141002524780 | FAKULTAS HUKUM UNSRI | MODEM | 355703093986784 | EDMI | TWM1000
141202295175 | DADI EGG TRAY | MODEM | 863789026161244 | WASION | WS-18F
141002125217 | HADI LUKITO | MODEM | 355703093950715 | EDMI | TWM1000
141000069008 | MENARA AIRKOTAPRADJA | MODEM | 355703093921583 | EDMI | TWM1000
141002422307 | SMKN 2 PALEMBANG | MODEM | 355784011797149 | WASION | WS-18E
141002493966 | SMA NEGERI 3 PALEMBANG | MODEM | 355784011805694 | WASION | WS-18E
141002236405 | DPU KOTA PLG POMPA B | MODEM | 356029090513986 | MLIS | MLB-G3001
141302024691 | DARMO WIDJAJA HALIM | MODEM | 356029090618884 | MLIS | MLB-G3001
141301255239 | KPP PRATAMA PLB | MODEM | 356029090623058 | MLIS | MLB-G3001
141202131317 | SILAHUDDIN ELMAHERY | MODEM | 356029090641191 | MLIS | MLB-G3001
141002666435 | GEDUNG ARSIP PLN UIP | MODEM | 356029090684399 | MLIS | MLB-G3001
141300693169 | YYS BINA DARMA | MODEM | 351519092323561 | MLIS | MLB-G3001
141101142460 | PDAM BOOSTER STATION | MODEM | 351519092398670 | MLIS | MLB-G3001
141202258396 | H. SOFYAN SITEPU | MODEM | 355784011773686 | WASION | WS-18E
141000141671 | LTS HARUN AL RASYID | MODEM | 356029090618561 | MLIS | MLB-G3001
141002652183 | AERULCHAKRA HAMID | MODEM | 357321044333721 | EDMI | EWM100
141202135987 | KANTOR SAR NASIONAL | MODEM | 359094029145489 | MAESTRO | M1003GXT02
141202640208 | AKBID AISYYAH | MODEM | 355784011782786 | WASION | WS-18E
141301438216 | VOLLEY PANTAI | MODEM | 356029090640243 | MLIS | MLB-G3001
141002670310 | SUBSTATION LRT AMPERA | MODEM | 356029090432740 | MLIS | MLB-G3001
142000418821 | HOTEL DINESTI | MODEM | 356029090675256 | MLIS | MLB-G3001
142000448769 | XL-BTS-PLM-M4613C | MODEM | 356029090673418 | MLIS | MLB-G3001
141202578080 | STEVEN THEN | MODEM | 358741054538043 | MLIS | MLB-G3001
141202259464 | PT BERKAT SAWIT SEJATI | MODEM | 356029090600502 | MLIS | MLB-G3001
142000085087 | GEDUNG KESENIAN | MODEM | 356029090673210 | MLIS | MLB-G3001
141001048664 | BANK EXPORT-IMPORT | MODEM | 351519092410277 | MLIS | MLB-G3001
141001659670 | KANWIL PENERANGAN SS | MODEM | 351519092343254 | MLIS | MLB-G3001
141202142405 | PT.TIRTA SYARIF.M | MODEM | 351519092381056 | MLIS | MLB-G3001
141202716294 | PT. GRAMEDIA ASRI MEDIA | MODEM | 351519092382658 | MLIS | MLB-G3001
141002314752 | PT MUSI INDAH MAKMUR | MODEM | 863789026072078 | WASION | WS-18F
141000169578 | BKTN | MODEM | 863789026132898 | WASION | WS-18F
141001260282 | PT INDAH PLAZA INTER | MODEM | 863789026127997 | WASION | WS-18F
141002288922 | HOTEL KING | MODEM | 863789026132179 | WASION | WS-18F
141202481052 | PT.DELTAPACK PALEMBANG | MODEM | 863789026112270 | WASION | WS-18F
141001172582 | PT.KIWI SEMPURNA HTL | MODEM | 863789026116495 | WASION | WS-18F
142501199916 | YAYASAN MADINATUL QUR'AN | MODEM | 863789026158513 | WASION | WS-18F
141202645242 | PT. SAMATOR GAS INDUSTRI | MODEM | 863789026123335 | WASION | WS-18F
141100862097 | PT. VIVONESIA SEJAHTERA | MODEM | 863789026073993 | WASION | WS-18F
141302031358 | PT.RMK ENERGY | MODEM | 863789026132310 | WASION | WS-18F
141302020323 | H. A. SANI MURNI | MODEM | 863739026101737 | WASION | WS-18F
141203092007 | SUBSTATION LRT ASRAMA HAJ | MODEM | 863789026132302 | WASION | WS-18F
141203092015 | SUBSTATON LRT DEMANG LD | MODEM | 863789026081442 | WASION | WS-18F
141002665977 | HENDRIK KURNIAWAN | MODEM | 863789026116230 | WASION | WS-18F
142501205707 | PT.CIPTA MANDALA LUMBER N | MODEM | 863789026088728 | WASION | WS-18F
141100240415 | LEMBAGA RPNYA CACAT | MODEM | 863789026102495 | WASION | WS-18F
141002521328 | PT PERMATA CITRA C | MODEM | 863789026101976 | WASION | WS-18F
142501194740 | HUTAMA KARYA | MODEM | 863789026081004 | WASION | WS-18F
141102737097 | HENDRA SUCIPTO 2 | MODEM | 355784011747466 | WASION | WS-18E
141102343428 | IRWAN SOETANDAR | MODEM | 863789026167555 | WASION | WS-18F
141301269866 | LAMPU HIAS DPJUP | MODEM | 863789026168330 | WASION | WS-18F
141202412787 | RM.IBROHIM | MODEM | 863789026074066 | WASION | WS-18F
141202255149 | PT SUMBER GAS SUKSES | MODEM | 863789026084636 | WASION | WS-18F
141201076038 | CV.MUSI MAJU MAKMUR | MODEM | 863789026141329 | WASION | WS-18F
141102549356 | MITRATEL PLG253 | MODEM | 863789026165237 | WASION | WS-18F
141201953647 | RUMAH POTONG HEWAN | MODEM | 863789026140495 | WASION | WS-18F
141301682486 | YOHANES RAWONG | MODEM | 359094029178480 | MAESTRO | M1003GXT02
141102325665 | GRAND CENTRAL HOTEL | MODEM | 863789026112395 | WASION | WS-18F
141202133680 | HOTEL EXCELTON | MODEM | 863789026129985 | WASION | WS-18F
142400049901 | PT.SINAR ALAM PERMAI | MODEM | 863789026159024 | WASION | WS-18F
142400802657 | PT LAUT RAYA IND | MODEM | 863789026101794 | WASION | WS-18F
141301805525 | BINAMA | MODEM | 355784011758174 | WASION | WS-18E
141000756281 | YAYASAN TEHNIK KIMIA | MODEM | 863789026075717 | WASION | WS-18F
141000682126 | LRC FIP UNSRI | MODEM | 359094024887515 | WASION | WS-18E
141301556386 | AUDITORIUM PWM SUMSEL | MODEM | 355784011768355 | WASION | WS-18E
141301630486 | PT BUMI MUSI SUKSES | MODEM | 355784011807203 | WASION | WS-18E
141102881636 | PT. HONDA MAJU MOBILINDO | MODEM | 863789026094114 | WASION | WS-18F
141002166546 | PT BJ.LESTARI(HOTEL) | MODEM | 863789026101745 | WASION | WS-18F
141102204414 | XL-BTS-PLM-B4632A | MODEM | 863789026141998 | WASION | WS-18F
141102642183 | RUDI KRIS | MODEM | 359094029177227 | WASION | WS-18E
141102139007 | SALVINDER KAUR | MODEM | 359094029578150 | WASION | WS-18E
141103036858 | R. AMIR HAMZAH MH | MODEM | 863789026125678 | WASION | WS-18E
141102243778 | FEBY SORAYA | MODEM | 359094029166592 | WASION | WS-18E
141300701410 | PT.PRASIDHA ANEKA NIAGA I | MODEM | 863789026172704 | WASION | WS-18F
141300099947 | PT PRASIDHA ANEKA NIAGA 2 | MODEM | 863789026122584 | WASION | WS-18F
141000052018 | ONI HASAN | MODEM | 359094029152196 | MAESTRO | M1003GXT02
141300661325 | BANK SUMSEL | MODEM | 359094029181831 | MAESTRO | M1003GXT02
141000988858 | SRI MULYANA | MODEM | 359094029174513 | MAESTRO | M1003GXT02
142300620041 | PT THRIVENI | MODEM | 863789026105217 | WASION | WS-18F
141301188013 | GELORA SRIWIJAYA | MODEM | 359094020176251 | WASION | WS-18E
141301272909 | GDG.FARMASI RSU MUHA | MODEM | 351519092381999 | MLIS | MLB-G3001
141000451580 | KANT SEKRET PEMDA | MODEM | 351519092302334 | MLIS | MLB-G3001
141302038794 | PT SEKAWAN KONTRINDO | MODEM | 351519092375918 | MLIS | MLB-G3001
141302035867 | SUBSTATION LRT JAKABARING | MODEM | 359094029159324 | MAESTRO | M1003GXT02
141002226035 | PT PELAYARAN SALAM BAHAGI | MODEM | 359094029151792 | MAESTRO | M1003GXT02
141200030874 | PT.TIRTA PALEMBANG INDOTA | MODEM | 863789026102818 | WASION | WS-18F
142501029678 | PT.DIZAMATRA POWERINDO | MODEM | 356029090600486 | MLIS | MLB-G3001
141002105499 | PT BFI FINANCE INDON | MODEM | 359094029143310 | MAESTRO | M1003GXT02
140000000002 | GELORA SRIWIJAYA GH RANAU | MODEM | 359094024906265 | MAESTRO | M1003GXT02
141000204597 | JOHANNES THAMRIN | MODEM | 359094029154028 | MAESTRO | M1003GXT02
141203043789 | HENDRI | MODEM | 355784011805074 | WASION | WS-18E
141000187795 | WIRJA KUSUMA | MODEM | 355784011756566 | WASION | WS-18E
141001962376 | KANTOR MAKODAM II/SWJ | MODEM | 359094029156023 | MAESTRO | M1003GXT02
141201633122 | EKIK SALIM | MODEM | 357321047696884 | EDMI | EWM100
141301150438 | KTR POLTABES | MODEM | 359094029714623 | WASION | WS-18E
141300640204 | KTR DEP AGAMA | MODEM | 358741054537672 | MLIS | MLB-G3001
141301736695 | PT PURNAMA ASRI LESTARI | MODEM | 863789026075741 | WASION | WS-18F
141203073898 | PT. MURINDA IRON STEEL | MODEM | 351519092370356 | MLIS | MLB-G3001
141301438232 | GEDUNG PENGELOLA WISMA | MODEM | 359094029150067 | MAESTRO | M1003GXT02
141201171773 | DINAS PARIWISATA | MODEM | 355784011769478 | WASION | WS-18E
141002326286 | PT.JAYA MASAWAN.P.S | MODEM | 863789026142897 | WASION | WS-18F
141201639355 | PT ASKES | MODEM | 356029090525006 | MLIS | MLB-G3001
141002422401 | SD YAYASAN IBA | MODEM | 351519092324387 | MLIS | MLB-G3001
141301978706 | FORTUNA MARINA SEJAHTERA | MODEM | 359094024891376 | MAESTRO | M1003GXT02
141300870113 | RUDI | MODEM | 351519092381577 | MLIS | MLB-G3001
141203071144 | STASIUN LRT ASRAMA HAJI | MODEM | 356029090671057 | MLIS | MLB-G3001
141301585572 | PDAM TANJUNG KERANG | MODEM | 359094029141959 | MAESTRO | M1003GXT02
141102881581 | PT.HONDA MAJU MOBILINDO | MODEM | 351519092372212 | MLIS | MLB-G3001
141002168965 | PT BAYUJAYA LESTARI | MODEM | 351519092423148 | MLIS | MLB-G3001
141202466645 | EKIANTO LIE (B) | MODEM | 359094020136727 | WASION | WS-18E
141301080970 | PDAM SEI PINANG | MODEM | 359094029158912 | MAESTRO | M1003GXT02
141302026222 | GEDUNG PENGELOLA WISMA | MODEM | 359094029160611 | MAESTRO | M1003GXT02
141002654075 | HOTEL CORDEX PALEMBANG | MODEM | 359094029152626 | MAESTRO | M1003GXT02
141002664942 | ANDRIE LUKITO | MODEM | 355784011779949 | WASION | WS-18E
141002654649 | RERY NOFITA, SH | MODEM | 351519092355035 | MLIS | MLB-G3001
141002436283 | IR H RACHMANTO HANDANI | MODEM | 359094029724168 | WASION | WS-18E
141000126479 | PASTORIE METHODIST | MODEM | 359094029179983 | MAESTRO | M1003GXT02
141102818767 | PT CS2 POLA SEHAT | MODEM | 351519092355068 | MLIS | MLB-G3001
141002574408 | YAYASAN CAHAYA MAITREYA | MODEM | 359094024902470 | MAESTRO | M1003GXT02
141000065760 | PT PELAYARAN SALAM BAHAGI | MODEM | 359094029154903 | MAESTRO | M1003GXT02
141000832688 | GEDUNG DPRD TK I SS | MODEM | 863789026140024 | WASION | WS-18F
141102155188 | PT ASRI GITA P. | MODEM | 863789026166524 | WASION | WS-18F
141101018307 | PT INTAN SNGKINYIT | MODEM | 866248025932391 | WASION | WS-18E
141001949804 | PT PLN PIKITRING SBS | MODEM | 355784011772787 | WASION | WS-18E
141300967670 | YYS BINA DARMA | MODEM | 355784011784014 | WASION | WS-18E
141002662402 | STASIUN LRT AMPERA | MODEM | 351519092357700 | MLIS | MLB-G3001
141002182222 | PT.MEGA SENTRAL HOTEL | MODEM | 355784011764115 | WASION | WS-18E
142500715683 | SPBU PT.KARYA JAYA | MODEM | 351519092410426 | MLIS | MLB-G3001
141002425432 | HOTEL TUNE PALEMBANG | MODEM | 356029090635748 | MLIS | MLB-G3001
TRANSAKSI PLTS | TRANSAKSI PLTS | MODEM | 3560290906712901 | MLIS | MLB-G3001
141000355202 | M.A L I | MODEM | 359094020175477 | WASION | WS-18E
141100164324 | RUMAH SAKIT DJIWA | MODEM | 359094024900466 | WASION | WS-18E
141000439737 | LINDA | MODEM | 351519092324627 | MLIS | MLB-G3001
141202631356 | PARMANTO | MODEM | 351519092422256 | MLIS | MLB-G3001
141102313070 | PALCOMTEECH | MODEM | 351519092358260 | MLIS | MLB-G3001
141202396191 | PT.BANK CENTRA ASIA.TBK | MODEM | 863789026104442 | WASION | WS-18F
141300669992 | PT LINGGA JAYA | MODEM | 355784011785185 | WASION | WS-18E
141301438187 | GOR LAPANGAN TENIS | MODEM | 355784011784592 | WASION | WS-18E
141301310751 | PT SRI TERANG LINGGA | MODEM | 863789026113476 | WASION | WS-18F
141202301841 | PT.TIRTA OSMOSIS SAMPURNA | MODEM | 358741059887239 | MLIS | MLB-G3001
141100489013 | RUMAH SAKIT MYRIA | MODEM | 863789026169122 | WASION | WS-18F
141102627896 | GIANT HYPERMARKET KENTEN | MODEM | 351519092399215 | MLIS | MLB-G3001
141302048680 | DEPO LRT | MODEM | 863789026104640 | WASION | WS-18F
141102881573 | PT. HONDA MAJU MOBILINDO | MODEM | 359094029712502 | WASION | WS-18E
141201851374 | GEDUNG ASRAMA HAJI | MODEM | 351519092323785 | MLIS | MLB-G3001
141102275448 | ALWI G/ YYS INDAH MU | MODEM | 351519092399892 | MLIS | MLB-G3001
141002550010 | BANK SYARIAH MANDIRI RO 2 | MODEM | 355784011807468 | WASION | WS-18E
141202263918 | PT. S.S. KINTANO | MODEM | 355784011769445 | WASION | WS-18E
141000134831 | KOKO GUNAWAN THAMRIN | MODEM | 355784011795200 | WASION | WS-18E
141202739082 | SHOWROOM PREMIUM CAR | MODEM | 355784011766433 | WASION | WS-18E
140000000004 | MOF SIMPANG PU | MODEM | 359094029146933 | WASION | WS-18E
141301312684 | ASAN MATJIK | MODEM | 357321044299476 | EDMI | EWM100
142200088930 | PT.PETRO.MUBA BLDG | MODEM | 353957064588548 | EDMI | EWM100
141202625563 | GEDUNG SERBA GUNA TNI AU | MODEM | 357321044329125 | EDMI | EWM100
140000000003 | INCOMING TRAFO 2 BUNGARAN | MODEM | 359094029146958 | WASION | WS-18E
140000000005 | GI TL KELAPA TRAFO 1 | MODEM | 359094029173408 | EDMI | EWM100
141202091402 | PT RASA PRIMASELARAS | MODEM | 355784011793734 | WASION | WS-18E
141100475302 | ST BUMI KOMLEKDAM | MODEM | 355784011755733 | WASION | WS-18E
141202873273 | CV ALFA ICEMAN | MODEM | 355784011770047 | WASION | WS-18E
141002296536 | YACOBUS HENDRA KURNIADI.A | MODEM | 355784011806338 | WASION | WS-18E
142000004202 | KTR PENGADILAN NEG | MODEM | 355784011792199 | WASION | WS-18E
141102530427 | IR.HAYATUDIN | MODEM | 358104090067867 | MLIS | MLB-G3002
141000923314 | YAYASAN XAVERIUS | MODEM | 355703093920973 | EDMI | TWM1000
141000215052 | PEMERINTAH DAERAH TK | MODEM | 354031089590787 | MLIS | MLB-G3002
141002241020 | RESTORAN TERAPUNG | MODEM | 355703093948305 | EDMI | TWM1000
141002683842 | MASJID AN NUR | MODEM | 355703094002482 | EDMI | TWM1000
140000000017 | INC TRAFO GI BETUNG | MODEM | 355784011784121 | WASION | WS-18E
140000000023 | U.193 / PENY. UNGLEN | MODEM | 355784011800836 | WASION | WS-18E
141000725496 | PT ULIMA BASELIO | MODEM | 355784011777174 | WASION | WS-18E
141202605715 | GIANT SPM CTM PALEMBANG | MODEM | 355703093880300 | EDMI | TWM1000
141000394526 | KANTOR PEMDA TK I SS | MODEM | 355703094008281 | EDMI | TWM1000
141002273373 | PT.MEDIA TELEVISI IND | MODEM | 355703093964468 | EDMI | TWM1000
141000894355 | YYS UNIV TRIDINANTI | MODEM | 358104090074301 | MLIS | MLB-G3002
141200873462 | PT.PERKEBUNAN XXXI | MODEM | 355784011784782 | WASION | WS-18E
141301123749 | GEDUNG TERM. TYPE A | MODEM | 355784011782901 | WASION | WS-18E
141002499986 | F TEKNIK UNSRI | MODEM | 353957064466331 | EDMI | EWM100
142300256386 | PT. HILON FELT | MODEM | 354031089583634 | MLIS | MLB-G3002
141201373734 | JOHN SUMITRO | MODEM | 863789026105282 | WASION | WS-18F
142401348526 | PT.SEMESTA MITRA SEJAHTER | MODEM | 354031089972860 | MLIS | MLB-G3002
141102019967 | ZAINAL | MODEM | 354031089593039 | MLIS | MLB-G3002
141000206259 | KTR PEMERINTAH DAERA | MODEM | 355703093942043 | EDMI | TWM1000
141000381104 | EFFENDI | MODEM | 353957064558020 | EDMI | EWM100
141302088192 | SMA NEGERI.4 PALEMBANG | MODEM | 358104090100676 | MLIS | MLB-G3002
141002573193 | GUDANG BGR (PUSRI) | MODEM | 355784011757085 | WASION | WS-18E
142000528818 | PDAM SRINANTI | MODEM | 863789026094486 | WASION | WS-18F
141001050763 | KPWIL DEPDIKBUD SS | MODEM | 355703094006665 | EDMI | TWM1000
141000187704 | OTHO ISKANDAR | MODEM | 354031089921081 | MLIS | MLB-G3002
141000863959 | PEGURUAN YYS IBA | MODEM | 355703093968097 | EDMI | TWM1000
141001503528 | YAYASAN XAVERIUS | MODEM | 355784011801164 | WASION | WS-18E
141002472186 | OSBOND | MODEM | 353957064588696 | EDMI | EWM100
141102177227 | PT JAYA MASAWAN PS | MODEM | 355703093917631 | EDMI | TWM1000
141202156504 | BANDARA SMB II | MODEM | 355703093951168 | EDMI | TWM1000
141001482523 | EFFENDI | MODEM | 355703094031390 | EDMI | TWM1000
141002288819 | SIM SUI HUA ERLINA SIMON | MODEM | 355703093914117 | EDMI | TWM1000
141002062085 | P.D.III TEHNIK GIGI | MODEM | 355703093889475 | EDMI | TWM1000
141000297381 | YENTI MARLINDA | MODEM | 355703094015138 | EDMI | TWM1000
141202996937 | PT. GINTING JAYA ENERGI | MODEM | 355703093880888 | EDMI | TWM1000
141002287419 | THE JAYAKARTA DAIRA | MODEM | 355703093890960 | EDMI | TWM1000
141002288798 | PT.VENUS VISUAL UTAMA | MODEM | 355703093902914 | EDMI | TWM1000
141002529851 | KANTOR NAVIGASI KLS I PLG | MODEM | 355703093954683 | EDMI | TWM1000
141301993424 | KELAPA PUNCAK NUSANTARA | MODEM | 355703093921740 | EDMI | TWM1000
141002344812 | PT.CAKRAWALA ANDALAS TV | MODEM | 355703093919363 | EDMI | TWM1000
141002682738 | PT JAYA MASAWAN | MODEM | 355703093897163 | EDMI | TWM1000
141001774488 | INDOSAT SSR PLB | MODEM | 355703094031630 | EDMI | TWM1000
141002021891 | KTR DEP DIKBUD | MODEM | 355703093896868 | EDMI | TWM1000
141301971194 | MASJID KIAI MUARA OGAN | MODEM | 355703093972438 | EDMI | TWM1000
141201216071 | MASJID BAITURRAHMAN | MODEM | 355703093985414 | EDMI | TWM1000
141000725664 | T HASNI INDRA | MODEM | 355703093902468 | EDMI | TWM1000
141301311455 | BANK SUMSEL BABEL | MODEM | 355703093913655 | EDMI | TWM1000
141302063168 | IVAN FERDIAN | MODEM | 355703093902484 | EDMI | TWM1000
141002432865 | FAKULTAS HUKUM UNSRI | MODEM | 355703094004280 | EDMI | TWM1000
141000212383 | PT DEXA PHARM & CHEM | MODEM | 355703093921658 | EDMI | TWM1000
141100915871 | LANNY MULIANA | MODEM | 355703093897635 | EDMI | TWM1000
141202760602 | PT VASTLAND A | MODEM | 355703093880359 | EDMI | TWM1000
141202642564 | PT.WASKITA KARYA | MODEM | 355703093880870 | EDMI | TWM1000
141000221815 | RUM DINAS WK/KDH | MODEM | 355703093888501 | EDMI | TWM1000
141000020835 | PU KOMAD PALEMBANG | MODEM | 355703093985422 | EDMI | TWM1000
142401294602 | PT.SEMESTA MITRA SEJAHTER | MODEM | 355703093899367 | EDMI | TWM1000
141202108089 | KANTOR BPK.PWKL.II | MODEM | 355703094032398 | EDMI | TWM1000
141002260964 | UNIVERSITAS TERBUKA | MODEM | 355703093901825 | EDMI | TWM1000
141101951272 | RS AZ ZAHRA | MODEM | 355703093880391 | EDMI | TWM1000
141002673610 | PT BHUMIPUTRA PIRANTI | MODEM | 355703093902245 | EDMI | TWM1000
141000058351 | MAYOR ASNAWI | MODEM | 355703094011814 | EDMI | TWM1000
141002552064 | HUSIN SUNARJO | MODEM | 355703093880276 | EDMI | TWM1000
141103138877 | M. NASIR | MODEM | 355703093902476 | EDMI | TWM1000
141002424369 | SMA NEGERI 1 | MODEM | 355703093899037 | EDMI | TWM1000
141100679580 | PT ATISHAR PANEL | MODEM | 355703093984847 | EDMI | TWM1000
141301313973 | M.SYAFARUDDIN | MODEM | 355703094004314 | EDMI | TWM1000
141100276561 | TJIK NANG ALI | MODEM | 355703093929412 | EDMI | TWM1000
141000215803 | PENDIDIKAN AHLI M.K | MODEM | 355703093984763 | EDMI | TWM1000
141000203564 | RUMAH SAKIT UMUM PUS | MODEM | 355703093984102 | EDMI | TWM1000
141102597921 | HERMAN HASANAWI A | MODEM | 355703094004421 | EDMI | TWM1000
141201347092 | LAMPU JALAN POLYGON | MODEM | 355703093988327 | EDMI | TWM1000
141100052456 | DEWAN GEREJA KATOLIK | MODEM | 355703094031622 | EDMI | TWM1000
141302000723 | JSC VENUE BOWLING | MODEM | 355703093880508 | EDMI | TWM1000
141202972238 | HOTEL SANTIKA BANDARA | MODEM | 355703093951564 | EDMI | TWM1000
141002134021 | FAKULTAS HUKUM UNSRI | MODEM | 355703093889558 | EDMI | TWM1000
141201015481 | ONG SENG WAN | MODEM | 355703093985208 | EDMI | TWM1000
141002320188 | RUMAH SAKIT SILOAM | MODEM | 355703093984789 | EDMI | TWM1000
141201151198 | MESJID DARULMUTTAQIN | MODEM | 355703093961860 | EDMI | TWM1000
141200037372 | HJ.NURHANAH R/PT EPI | MODEM | 355703093954279 | EDMI | TWM1000
141102314426 | HADI EDI | MODEM | 355703093887941 | EDMI | TWM1000
142300092447 | RUMAH SAKIT UMUM P B | MODEM | 355703094032505 | EDMI | TWM1000
141002486799 | YAYASAN KUSUMA BANGSA | MODEM | 355703093899375 | EDMI | TWM1000
141202429056 | PT.TIRTA SUKSES PERKSA UN | MODEM | 355703094032174 | EDMI | TWM1000
141301693893 | SMA N 4 PLAJU | MODEM | 355703094032745 | EDMI | TWM1000
141302065291 | PT SMART AKSES INFORMASI | MODEM | 355703094015484 | EDMI | TWM1000
141202295142 | ASRAMA HAJI | MODEM | 355703094003696 | EDMI | TWM1000
141101244784 | PT DJARUM | MODEM | 355703094042298 | EDMI | TWM1000
141000330817 | GEDUNG WANITA | MODEM | 355703093986685 | EDMI | TWM1000
141100733820 | SMU NEGERI 17 PLG | MODEM | 355703093978187 | EDMI | TWM1000
141200947204 | PABRIK MIHUN | MODEM | 355703093911311 | EDMI | TWM1000
141202295508 | POMPA AIR KOM.RAIDER 200 | MODEM | 355703094033644 | EDMI | TWM1000
141202851421 | AZHAR ATEH | MODEM | 355703094032307 | EDMI | TWM1000
141200214742 | DEP PERALATAN WIL 3 | MODEM | 355703093954709 | EDMI | TWM1000
141203100934 | ASEP GUNAWAN | MODEM | 355703093918472 | EDMI | TWM1000
141102139172 | PT PANDAWALIMA HB | MODEM | 355703094032224 | EDMI | TWM1000
141102112009 | PT.KALINDO MATESU GG | MODEM | 355703093977932 | EDMI | TWM1000
141002078636 | GRAND SUDIRMAN HOTEL | MODEM | 355703093986651 | EDMI | TWM1000
141202975521 | RUSUN YONIF RAIDER 200/BN | MODEM | 355703093899029 | EDMI | TWM1000
141300967682 | RUMAH SINYAL(A) PT.K | MODEM | 355703093975340 | EDMI | TWM1000
141002646677 | ERIK STEFANO | MODEM | 355703093910677 | EDMI | TWM1000
141103061648 | EDDY DJUNAEDY | MODEM | 355703093889541 | EDMI | TWM1000
141301972113 | PONPES TAHFIZ NURUL QURAN | MODEM | 355703094032240 | EDMI | TWM1000
141201495232 | PENERANGAN JALAN | MODEM | 355703093902393 | EDMI | TWM1000
141202774842 | PT. TATA LOGAM LESTARI | MODEM | 355703094032422 | EDMI | TWM1000
141102584550 | EDWIN FELANI, SE A | MODEM | 355703094003993 | EDMI | TWM1000
142310123194 | PT MUBA ELEKTRIK POW | MODEM | 355703093904902 | EDMI | TWM1000
141100058676 | GEREJA BETHEL IND | MODEM | 355703093885275 | EDMI | TWM1000
141302059490 | BAWASLU SUMSEL | MODEM | 355703094003944 | EDMI | TWM1000
141002250821 | RS.ISLAM STI KHODIJA | MODEM | 357321047859409 | EDMI | EWM100
142000085075 | PENDOPO KABUPATENAN | MODEM | 353957064581709 | EDMI | EWM100
141001213162 | SARMIAD | MODEM | 355703093902757 | EDMI | TWM1000
141302051228 | PT.MEDIKA LOKA JAKABARING | MODEM | 355703093897189 | EDMI | TWM1000
141002541375 | DINAS TATA KOTA PALEMBANG | MODEM | 353957064468642 | EDMI | EWM100
142320063384 | PT MUBA ELEKTRIK POW | MODEM | 353957064592631 | EDMI | EWM100
141101090972 | PT INDO SIMEX AGUNG | MODEM | 354031089080573 | MLIS | MLB-G3002
141000051510 | D KESEHATAN KODYA | MODEM | 354031089588559 | MLIS | MLB-G3002
142401608730 | PDAM TIRTA BERTUAH | MODEM | 358104090073709 | MLIS | MLB-G3002
141300816401 | SUDIRMAN | MODEM | 358104090103373 | MLIS | MLB-G3002
141300711078 | STIH MUHAMMADIYAH | MODEM | 354031089589268 | MLIS | MLB-G3002
142400782269 | P.P.S.A.B | MODEM | 354031089588005 | MLIS | MLB-G3002
141002619602 | GEDUNG RESKRIMUM | MODEM | 354031089972266 | MLIS | MLB-G3002
141000219644 | PENGADILAN TINGGI PL | MODEM | 358104090074186 | MLIS | MLB-G3002
141202731928 | PT INDOFOOD CBP | MODEM | 354031089921529 | MLIS | MLB-G3002
141002371231 | INDOMARET | MODEM | 358104090073683 | MLIS | MLB-G3002
141301845156 | BENGKEL PT SUN SAWIT | MODEM | 358104090049196 | MLIS | MLB-G3002
141301193613 | CULTURAL CENTER | MODEM | 354031089584939 | MLIS | MLB-G3002
141101666382 | SENDY HARISON | MODEM | 354031089126541 | MLIS | MLB-G3002
141202263458 | PT. SINAR SOSRO | MODEM | 354031089562034 | MLIS | MLB-G3002
141102888561 | EDDY SUSANTO | MODEM | 354031089921396 | MLIS | MLB-G3002
141301041727 | RUMAH SAKIT BARI | MODEM | 354031089931049 | MLIS | MLB-G3002
141002288159 | KANTOR BPS PALEMBANG | MODEM | 358104090095199 | MLIS | MLB-G3002
141001645115 | KTR DINAS PENDAPATAN | MODEM | 358104090102177 | MLIS | MLB-G3002
142500255869 | PT PLN/UDIKLAT | MODEM | 354031089590704 | MLIS | MLB-G3002
142501198651 | STP BALITBANG PROP SS | MODEM | 354031089908427 | MLIS | MLB-G3002
141200009669 | HJ SITI NURSANGKUT | MODEM | 358104090069095 | MLIS | MLB-G3002
141202092754 | H.A.RIFAI | MODEM | 354031089958190 | MLIS | MLB-G3002
141000000008 | mof sp padang | MODEM | 354031089913757 | MLIS | MLB-G3002
141000884708 | KTR DINAS PENDAPATAN | MODEM | 358104090066042 | MLIS | MLB-G3002
141000838191 | KANTOR MAPOLDA | MODEM | 354031089912924 | MLIS | MLB-G3002
141001254574 | AUDITORIUM PEMDA TKI | MODEM | 354031089126756 | MLIS | MLB-G3002
141002197025 | HERIYANTO WIJAYA | MODEM | 354031089975467 | MLIS | MLB-G3002
141202472342 | DUNKIN DONUTS | MODEM | 354031089909912 | MLIS | MLB-G3002
141203020179 | ANDI GOZALI NG | MODEM | 358104090047984 | MLIS | MLB-G3002
142400779428 | DIKLAT LLASDP | MODEM | 354031089965658 | MLIS | MLB-G3002
141102110461 | PT.AS.WAHANA TATA | MODEM | 358104090102615 | MLIS | MLB-G3002
141302040898 | FLY OVER KERAMASAN | MODEM | 358104090104736 | MLIS | MLB-G3002
141102163665 | SMU NEGERI 6 | MODEM | 354031089589060 | MLIS | MLB-G3002
141000677804 | KTR DEP KEHAKIMAN | MODEM | 358104090069285 | MLIS | MLB-G3002
141202507753 | GASINDO ALAM SUKSES | MODEM | 354031089921867 | MLIS | MLB-G3002
141001375797 | GEDUNG ARSIP PEMDA | MODEM | 354031089924770 | MLIS | MLB-G3002
141002609907 | ROHANA (4) | MODEM | 354031089377540 | MLIS | MLB-G3002
141000955545 | GEDUNG MAPOLDA BLOKC | MODEM | 358104090048362 | MLIS | MLB-G3002
141001801706 | KANTOR BPKP | MODEM | 354031089909250 | MLIS | MLB-G3002
141002235408 | PT.PDPDE HILIR | MODEM | 358104090068287 | MLIS | MLB-G3002
141000792211 | SMK NEGERI 5 PALEMBANG | MODEM | 358104090049220 | MLIS | MLB-G3002
141202254736 | PT TANAH MAS LESTARI | MODEM | 354031089093667 | MLIS | MLB-G3002
142300105990 | RUMAH DINAS BUPATI B | MODEM | 358104090067735 | MLIS | MLB-G3002
141002054762 | LEMBAGA BAHASA LIA | MODEM | 358104090095058 | MLIS | MLB-G3002
141202541436 | PT. INDOTRUCK UTAMA | MODEM | 354031089127036 | MLIS | MLB-G3002
141000170365 | SEK METODIS ENGLISH | MODEM | 354031089924903 | MLIS | MLB-G3002
141202561077 | APRIANTO | MODEM | 354031089579681 | MLIS | MLB-G3002
141002216541 | KANTOR KIR JLLAJ PRO | MODEM | 354031089100728 | MLIS | MLB-G3002
141000209149 | KTR JLLAJ PROP SS | MODEM | 354031089574831 | MLIS | MLB-G3002
141000174918 | HUTAGALUNG KAPTEN | MODEM | 354031089972332 | MLIS | MLB-G3002
141301270861 | GEDUNG SERBAGUNA BKN | MODEM | 354031089125311 | MLIS | MLB-G3002
141000796768 | INDUSTRI.K.GUNAWAN.T | MODEM | 354031089584624 | MLIS | MLB-G3002
141202903580 | ADE PRIHANTORO | MODEM | 354031089125758 | MLIS | MLB-G3002
142300143723 | PDAM BETUNG | MODEM | 354031089591447 | MLIS | MLB-G3002
141301306900 | RSUD.BARI | MODEM | 354031089126608 | MLIS | MLB-G3002
141202153531 | SUPRIYANTO | MODEM | 354031089910779 | MLIS | MLB-G3002
142300496189 | PT BANK MANDIRI | MODEM | 355784011760642 | WASION | WS-18E
141202851829 | SUMATERA HAKARINDO | MODEM | 355784011764818 | WASION | WS-18E
141202622022 | CITRA ARSIGRIYA JO | MODEM | 355784011807237 | WASION | WS-18E
141002314130 | PT BCA FINANCE | MODEM | 355703093906774 | EDMI | TWM1000
142200060813 | YAYASAN RAHMANY STIE | MODEM | 355784011779410 | WASION | WS-18E
141202100628 | ENDY SARLIS | MODEM | 355784011800893 | WASION | WS-18E
142510376178 | SENTRAL TELPHON | MODEM | 353957064518479 | EDMI | EWM100
141002134475 | KTR PIP2BPUC KARY SS | MODEM | 355703093884583 | EDMI | TWM1000
142501097382 | PT.PELANGI MAS KHATULISTI | MODEM | 355784011773322 | WASION | WS-18E
142320046549 | PDAM | MODEM | 359094029166741 | MAESTRO | M1003GXT02
141202326779 | DAVID GOZALI | MODEM | 354031089921123 | MLIS | MLB-G3002
140000000009 | GOR STADION (BW STADION) | MODEM | 355703093979029 | EDMI | TWM1000
141002422315 | SMK NEGERI 1 PALEMBANG | MODEM | 359094024904401 | MAESTRO | M1003GXT02
141301178958 | PENGGI PADI JAYA S | MODEM | 359094029166345 | MAESTRO | M1003GXT02
141202294003 | CV.TRI SAKTI UTAMA | MODEM | 359094029145414 | MAESTRO | M1003GXT02
141301077957 | B KEPEGAWAIAN NEGARA | MODEM | 355784011763307 | WASION | WS-18E
141301587776 | KOK KIONG. C | MODEM | 359094629173523 | MAESTRO | M1003GXT02
141002174147 | PT.BAYU JAYA LESTARI | MODEM | 359094024900599 | MAESTRO | M1003GXT02
141002213943 | GEDUNG PERPUSTAKAAN | MODEM | 355784011769544 | WASION | WS-18E
141000844416 | PT.BHANDA GHARA REKS | MODEM | 359094029180502 | MAESTRO | M1003GXT02
141000343119 | MAKODAK VI SUMSEL | MODEM | 359094028211019 | MAESTRO | M1003GXT02
141002246621 | YYS MUSI PALEMBANG | MODEM | 359094029154127 | WASION | WS-18E
141002411459 | PT OKI PULP MILLS | MODEM | 359094028208270 | MAESTRO | M1003GXT02
141102899172 | SUWARDI | MODEM | 353957064588472 | EDMI | EWM100
141002120017 | M.YUSRI EFFENDY SH | MODEM | 355703094005444 | EDMI | TWM1000
141002112869 | STMIK MDP | MODEM | 359094029181260 | MAESTRO | M1003GXT02
141000022328 | JOHAN MUALIM | MODEM | 359094029144029 | MAESTRO | M1003GXT02
141002304596 | GEDUNG OLAHRAGA | MODEM | 354031089588831 | MLIS | MLB-G3002
141102657063 | SMA NEGRI 17 PALEMBANG | MODEM | 359094029144169 | MAESTRO | M1003GXT02
141001697642 | INDOSIAR VISUAL MDR | MODEM | 355703094005394 | EDMI | TWM1000
142000679613 | ISMAIL MH | MODEM | 359094024890568 | MAESTRO | M1003GXT02
141000033608 | BANK RAHARJA MAKMUR | MODEM | 359094029176922 | WASION | WS-18E
141102352595 | PT SUKSES SUMATRA TIMBER | MODEM | 359094029150638 | WASION | WS-18E
141002246599 | AGUS HARIANTO | MODEM | 355703094009610 | EDMI | TWM1000
141000395370 | NURHADI LUKITO | MODEM | 355784011793916 | WASION | WS-18E
142300105963 | PDAM SEMBAWA | MODEM | 355784011749991 | WASION | WS-18E
141002169412 | SAIMEN BAKERY | MODEM | 355784011789534 | WASION | WS-18E
141000428334 | PDAM TIRTA MUSI | MODEM | 353957064514635 | EDMI | EWM100
142501017667 | TRIMO MU | MODEM | 358104090069160 | MLIS | MLB-G3002
142620186812 | RUMAH SAKIT ISLAM | MODEM | 355784011804606 | WASION | WS-18E
141000170560 | RUM DINAS WK/KDH | MODEM | 355703093964211 | EDMI | TWM1000
141000261494 | GEDUNG DPRD TK II | MODEM | 355703093878130 | EDMI | TWM1000
141000120731 | PDAM TIRTAMUSI | MODEM | 354031089579434 | MLIS | MLB-G3002
141000477193 | B.P.D. SUM SEL | MODEM | 355703093885051 | EDMI | TWM1000
141203107101 | M HUSIN | MODEM | 355703094002631 | EDMI | TWM1000
141200000009 | aan ismanto | MODEM | 355703094005592 | EDMI | TWM1000
141102353825 | LAP KODAM II SRIWIJAYA | MODEM | 355784011746948 | WASION | WS-18E
141000164912 | TJONG KWEE NYI | MODEM | 355703094002029 | EDMI | TWM1000
141202529095 | PABRIK PVC | MODEM | 354031089590910 | MLIS | MLB-G3002
141301952617 | PELABUHAN SUNGAI DUA | MODEM | 866248025929249 | WASION | WS-18E
141001927603 | DINAS PENDAPATAN TKI | MODEM | 866248025935188 | WASION | WS-18E
142000294751 | SMK NEGERI 2 K AGUNG | MODEM | 359094020175915 | WASION | WS-18E
141300017877 | NV S ALWI ASSEGAF | MODEM | 866248025925866 | WASION | WS-18E
141000185450 | H.M DJAILANI B.A.E | MODEM | 359094029155405 | MAESTRO | M1003GXT02
141000317157 | COMP PERUMAHAN PCK | MODEM | 355703093942076 | EDMI | TWM1000
142200041968 | BENGKEL KLK | MODEM | 359094024900789 | MAESTRO | M1003GXT02
141002166392 | PT.GOLDEN GEMIRI | MODEM | 359094029174786 | MAESTRO | M1003GXT02
142300309671 | BOOSTER KM. 54 | MODEM | 359094029154317 | MAESTRO | M1003GXT02
141301429227 | LPJU SAMPING BANK SUM-SEL | MODEM | 359094029178886 | MAESTRO | M1003GXT02
141301430656 | VENUE WISMA ATLET GDG.3 | MODEM | 353957064514916 | EDMI | EWM100
141001151155 | RS HERMINA PALEMBANG | MODEM | 359094029163714 | MAESTRO | M1003GXT02
141001144509 | MIE MIE | MODEM | 359094029148780 | MAESTRO | M1003GXT02
141000278154 | HENNY K | MODEM | 355703093970986 | EDMI | TWM1000
141202685230 | KURMIN HALIM, SH.2 | MODEM | 359094029169723 | MAESTRO | M1003GXT02
141000743384 | PT. BANK PAN IND | MODEM | 355703094003910 | EDMI | TWM1000
141000067996 | BALAI PRAJURIT | MODEM | 355703094002227 | EDMI | TWM1000
142320061840 | PT.JAMBUKA | MODEM | 863789026133680 | WASION | WS-18F
141000047263 | GEREJA PANTE KOSTA | MODEM | 355703093991768 | EDMI | TWM1000
142200090387 | HOTEL RANDIK | MODEM | 355703093971075 | EDMI | TWM1000
142000762512 | KANTOR GEDUNG PKK | MODEM | 355703093884286 | EDMI | TWM1000
142000640282 | KANTOR PU CIPTA KARYA | MODEM | 355703094002706 | EDMI | TWM1000
142000085158 | ASRAMA SMU UNGGULAN | MODEM | 355703094002375 | EDMI | TWM1000
142000636445 | LAPAS KLS III K AGUNG | MODEM | 355703093993384 | EDMI | TWM1000
142000000036 | B R I | MODEM | 355703093970267 | EDMI | TWM1000
142000085062 | RNDS KABUPATEN | MODEM | 355703093906766 | EDMI | TWM1000
141000333164 | ASNAWIE TAMSYIR | MODEM | 355703093877520 | EDMI | TWM1000
142000591196 | KANTOR DPPKAD | MODEM | 355703094003084 | EDMI | TWM1000
141001163363 | PT DVN TV TUJUH | MODEM | 355703093976314 | EDMI | TWM1000
141000296651 | PT MUSI SUKSES BERSAMA | MODEM | 355703093982841 | EDMI | TWM1000
140000000001 | UJI COBA 1 | MODEM | 355703094005535 | EDMI | TWM1000
142000402948 | KTR BUPATI OKI | MODEM | 355703093964096 | EDMI | TWM1000
141001172594 | YANTI SILVIA SUDARTO | MODEM | 355703094005782 | EDMI | TWM1000
141301994522 | HUTAMA KARYA | MODEM | 355703094005725 | EDMI | TWM1000
142200088928 | LAMPU JALAN | MODEM | 355703094002466 | EDMI | TWM1000
141100322196 | KAPTEN MASKUAN YM | MODEM | 355703093942340 | EDMI | TWM1000
141002412020 | DENI ARIFIN | MODEM | 355703093965127 | EDMI | TWM1000
141301981230 | HUTAMA KARYA PALINDRA | MODEM | 355703094002318 | EDMI | TWM1000
141001898186 | KOKO GUNAWAN | MODEM | 355703093976520 | EDMI | TWM1000
141000111481 | HERLINA | MODEM | 355703093941789 | EDMI | TWM1000
141001124147 | BANDUNG STORE | MODEM | 359094029143971 | MAESTRO | M1003GXT02
142200342209 | PT GUTRHIEPECCONINA IND | MODEM | 355703094004058 | EDMI | TWM1000
141002607633 | HOTEL HARPER | MODEM | 354031089415134 | MLIS | MLB-G3002
142300101467 | KANTOR DIKNAS | MODEM | 355784011757630 | WASION | WS-18E
141202363823 | HJ. DEWI HARTATI SE.MM | MODEM | 355784011760915 | WASION | WS-18E
141301584929 | STIKES MUHAMMADDIYAH | MODEM | 355703093906659 | EDMI | TWM1000
141301844552 | PJU FLY OVER SIMPANG JAKA | MODEM | 355703093937092 | EDMI | TWM1000
141202521998 | SULEMAN | MODEM | 354031089092925 | MLIS | MLB-G3002
141001595354 | SYARIFAH H M | MODEM | 355703093980167 | EDMI | TWM1000
142200111588 | LABORATORIUM BAPEDAL | MODEM | 355784011787215 | WASION | WS-18E
141000078169 | PT SAADA BENGKEL | MODEM | 355703093906709 | EDMI | TWM1000
141201790351 | GENTENG TUJUH TIGA | MODEM | 355784011807625 | WASION | WS-18E
141002270531 | IR.SENO MUKSIN | MODEM | 355784011801776 | WASION | WS-18E
141202901615 | MARIDAH | MODEM | 355784011804135 | WASION | WS-18E
142300102586 | KANTOR SEKETARIAT DA | MODEM | 359094029152345 | MAESTRO | M1003GXT02
142320048484 | PT.MUBA ELECTRIC POW | MODEM | 355784011770625 | WASION | WS-18E
141202891522 | RUMAH SAKIT AR-RASYID | MODEM | 355784011771250 | WASION | WS-18E
141202914574 | PT. MENARA POETRA | MODEM | 355784011794583 | WASION | WS-18E
141002246063 | BPJS KESEHATAN | MODEM | 355784011801628 | WASION | WS-18E
141001590822 | YAYASAN MUSI/STT | MODEM | 355784011781515 | WASION | WS-18E
142200012082 | WISMA AKPER | MODEM | 355784011804481 | WASION | WS-18E
141102094374 | YSP.SMA.PUSRI | MODEM | 355784011780269 | WASION | WS-18E
141001231086 | SMK KIMIA YTK | MODEM | 354031089128349 | MLIS | MLB-G3002
141001250589 | ALEX SUKIRMAN | MODEM | 355703093991461 | EDMI | TWM1000
141002071740 | HOTEL SENTOSA | MODEM | 35570309432950 | EDMI | TWM1000
141000240787 | SMEA NEGERI II PLG | MODEM | 353957064592417 | EDMI | EWM100
141301311080 | TEDDY | MODEM | 359094024900714 | WASION | WS-18E
141100212365 | PUSLAT KEJURUAN INDS | MODEM | 359094029174711 | MAESTRO | M1003GXT02
141002351649 | SOFIAN GUNAWAN | MODEM | 355784011784790 | WASION | WS-18E
141203021131 | DEDI BERLIAN | MODEM | 354031089125659 | MLIS | MLB-G3002
141002646693 | RUSUN RSMH PALEMBANG | MODEM | 354031089913807 | MLIS | MLB-G3002
141002663877 | PT BINTANG SURYA SINDO | MODEM | 355703093945731 | EDMI | TWM1000
141002618691 | PT.BUMI KHATULISTIWA MDR | MODEM | 355703094006103 | EDMI | TWM1000
142200022465 | KANTOR BAPEDALDA | MODEM | 355703093906634 | EDMI | TWM1000
141000135669 | PELY PUTRA SAMUDRA | MODEM | 351519092355753 | MLIS | MLB-G3001
141202055503 | BENNY S | MODEM | 359094029174588 | MAESTRO | M1003GXT02
141301334720 | PT,MEDCO EXP | MODEM | 355784011804705 | WASION | WS-18E
141000433789 | HOTEL MUHAMMAD | MODEM | 866248025915370 | WASION | WS-100
141001875146 | HERMAN TJAHJA TJOA | MODEM | 355784011789732 | WASION | WS-18E
142000648900 | DINASTY II | MODEM | 357321044247681 | EDMI | EWM100
142501057138 | PT. NIAGATAMA KENCANA | MODEM | 353957064589058 | EDMI | EWM100
142600517030 | BANK SUMSEL | MODEM | 355784011757374 | WASION | WS-18E
142000544658 | XL BTS PLM 227 B 328 | MODEM | 359094020180089 | WASION | WS-18E
141002266659 | PT.GLOBAL MULTIPACK | MODEM | 359094028208502 | MAESTRO | M1003GXT02
141301968374 | PT SRI TRANG LINGGA IND | MODEM | 355784011763919 | WASION | WS-18E
142300291158 | PT PGN (PERSERO) SBU TSJ | MODEM | 359094059170834 | MAESTRO | M1003GXT02
141301799328 | HADI DJOHAN | MODEM | 359094029181799 | MAESTRO | M1003GXT02
141202778817 | AULA PUSAT INFO HAJI SS | MODEM | 355784011752441 | WASION | WS-18E
141002288118 | PT ENCARTHA INDONESIA | MODEM | 355703093881704 | EDMI | TWM1000
141203100743 | PT KARYA INTERTEK KENCANA | MODEM | 355703094005667 | EDMI | TWM1000
141002392925 | PT GRY INTI SEJAHTERA INS | MODEM | 355784011767928 | WASION | WS-18E
142000005322 | KAN DEP AGAMA | MODEM | 351519092355340 | MLIS | MLB-G3001
142200212731 | PDAM TALANG TINGGI | MODEM | 359094029150927 | MAESTRO | M1003GXT02
142200039829 | SMP NEGERI6 | MODEM | 359094029171220 | MAESTRO | M1003GXT02
141001624499 | HOTEL KEMENANGAN | MODEM | 355703094034568 | EDMI | TWM1000
141102254864 | PT.GLORA CITRA KIMIAABADI | MODEM | 359094029154077 | MAESTRO | M1003GXT02
141001252571 | BANK EXIM | MODEM | 866248025927144 | WASION | WS-18E
141100832480 | S M K NEGERI 4 | MODEM | 359094029155298 | MAESTRO | M1003GXT02
141002145232 | BPJS KESEHATAN | MODEM | 355784011790027 | WASION | WS-18E
141300592863 | SBPU APUNG/LOATING P | MODEM | 359094024890741 | MAESTRO | M1003GXT02
142300148924 | PDAM TIRTA BETUAH | MODEM | 355784011790318 | WASION | WS-18E
141102206515 | ZACHARIA LIM | MODEM | 359091049144201 | MAESTRO | M1003GXT02
141202124654 | KARAOKE "RATUMAS" | MODEM | 355784011805793 | WASION | WS-18E
141301761003 | PT HARAPAN JAYA | MODEM | 355784011786753 | WASION | WS-18E
142310082098 | INDOSAT SSR PLB | MODEM | 355784011794401 | WASION | WS-18E
140000000011 | OUTGOING 5 | MODEM | 355784011752250 | WASION | WS-18E
141001670644 | RUMDIN WALIKOTA TKII | MODEM | 355784011770369 | WASION | WS-18E
142300555545 | SUMIYATI | MODEM | 355784011773538 | WASION | WS-18E
141202150678 | HANDI KUSLIMA.A | MODEM | 355784011796919 | WASION | WS-18E
141002215752 | ROY ISKANDAR | MODEM | 355703093970234 | EDMI | TWM1000
141002620398 | PALEMBANG CITY CENTER PCC | MODEM | 355784011755329 | WASION | WS-18E
141000078105 | M YUSUF | MODEM | 355703093988459 | EDMI | TWM1000
141002356657 | PT PDPDE HILIR | MODEM | 358104090102722 | MLIS | MLB-G3002
142500932524 | AL.ITTIFAQIAH (ZAM) | MODEM | 358104090081892 | MLIS | MLB-G3002
141002152387 | PALEMBANG INDAH MOOL | MODEM | 355784011785052 | WASION | WS-18E
141200849036 | KTR KOPERTIS WIL II | MODEM | 355784011782356 | WASION | WS-18E
141002294204 | XL-BTS-PLM-227B743 | MODEM | 355784011773959 | WASION | WS-18E
141002046676 | S M U KESUMA BANGSA | MODEM | 354031089589417 | MLIS | MLB-G3002
141001045944 | PLN PIKITRING SBS | MODEM | 355703093907129 | EDMI | TWM1000
141202445724 | ARIFIN | MODEM | 354031089592031 | MLIS | MLB-G3002
141202731553 | IBRAHIM (2) | MODEM | 355784011781358 | WASION | WS-18E
140000000022 | U.069 / PENY. PULE | MODEM | 355784011800224 | WASION | WS-18E
140000000013 | U.578 / PENY. UNGLEN | MODEM | 355784011767837 | WASION | WS-18E
141002345680 | PT.LATIVI.MK (TVONE) | MODEM | 354031089975624 | MLIS | MLB-G3002
141002229231 | GDG POLTEKES | MODEM | 354031089914771 | MLIS | MLB-G3002
141002130893 | TUNAS AUTO GRAHA | MODEM | 359094024897332 | MAESTRO | M1003GXT02
141001314914 | PT TELKOM STDI | MODEM | 355703094005451 | EDMI | TWM1000
141002124014 | FAUZIAH NURAINI KURDI | MODEM | 351519092358195 | MLIS | MLB-G3001
142200007610 | KTR IR WIL KAB DATI | MODEM | 866248025929074 | WASION | WS-18E
142600508510 | KOPERASI ENERGI OKU TIMUR | MODEM | 359094029176658 | MAESTRO | M1003GXT02
142200262000 | PDAM KERTAJAYA | MODEM | 353957064579224 | EDMI | EWM100
141202523744 | GUNAWAN SAPTAWIJAYA | MODEM | 355703093993954 | EDMI | TWM1000
141001214423 | PT PUTRI SELAKO | MODEM | 359094024889255 | MAESTRO | M1003GXT02
141202466740 | YANTO | MODEM | 359094028209476 | MAESTRO | M1003GXT02
141000195042 | WILSON SUTANTIO | MODEM | 359094029144912 | MAESTRO | M1003GXT02
141100240757 | PERG MUHAMMADYAH | MODEM | 359094029160348 | WASION | WS-18E
141001033387 | YPU BINA WARGA | MODEM | 355784011774684 | WASION | WS-18E
141002370253 | BTS_TBG_BENGKEL PAS | MODEM | 359094029161056 | MAESTRO | M1003GXT02
141300602012 | MUSA | MODEM | 354031089921586 | MLIS | MLB-G3002
142000502634 | KANTOR PENGADILAN AG | MODEM | 3515190922996701 | MLIS | MLB-G3001
141102761750 | PT.ADI SARANA ARMADA | MODEM | 359094029162450 | MAESTRO | M1003GXT02
142200023085 | KANTOR DINAS P DAN K | MODEM | 355703093964492 | EDMI | TWM1000
141202484848 | ADIN SUDIRMAN | MODEM | 355784011804325 | WASION | WS-18E
142501093636 | BUDI SANTOSO | MODEM | 355784011780806 | WASION | WS-18E
142500807314 | PDAM TIRTA OGAN | MODEM | 355784011787629 | WASION | WS-18E
141301166171 | KANTOR KEJARI PLG | MODEM | 355784011805033 | WASION | WS-18E
141002085695 | RENVILE NASKATIANA E | MODEM | 358104090055920 | MLIS | MLB-G3002
141300959932 | SPK MUHAMMADIYAH | MODEM | 355784011808276 | WASION | WS-18E
141002427390 | AULA DIKLAT BKD | MODEM | 354031089924234 | MLIS | MLB-G3002
141000197571 | KEUSKUPAN PALEMBANG | MODEM | 355784011807377 | WASION | WS-18E
141001388741 | WISMA BUMI ASIHJAYA | MODEM | 355784011805132 | WASION | WS-18E

## SIM Card (hidden)
Location Code | Location Name | Asset Type | No SIM Card | Provider | IP address
141301812406 | PT KERETA API LOGISTIK | SIM | 08170870354 | XL
141301173994 | KARTOR CAMAT KTP | SIM | 08117839268 | TELKOMSEL
142200088707 | PT.TELKOMSEL | SIM | 08170890129 | XL
141002183204 | MUSEUM TPKS | SIM | 08170873671 | XL
141001921682 | TAMAN PURBAKALA SWJ | SIM | 08170873674 | XL
141102225354 | STIS CHANDRA DIMUKA | SIM | 08170873594 | XL
141000104567 | KTR SAMUDRA IND. | SIM | 08170873639 | XL
141002169671 | PT.BAYUJAYA LESTARI | SIM | 08170873661 | XL
141000253090 | ABD HAMID THAIB | SIM | 087783896543 | XL
141000403011 | PER PENDETA GRJ MTS | SIM | 08170873660 | XL
142200193703 | LUCIANTY | SIM | 08179823147 | XL
142300128260 | GEDUNG KANTOR BLK | SIM | 087776401147 | XL
141002244544 | DRG TANTRI ONNY BIAN | SIM | 08170884907 | XL
141002326444 | IR.HJ.LUCIANTY.SE | SIM | 087783897151 | XL
141202694402 | HANAFI CHANDRA | SIM | 08117839428 | TELKOMSEL
141301659229 | PT.ASTRA INTERNATIONAL TB | SIM | 08117839241 | TELKOMSEL
141201203366 | CV. TRISILA | SIM | 08117118293 | TELKOMSEL
141201208482 | PT INDOPAL HARAPAN M | SIM | 08127198042 | TELKOMSEL
141201455741 | PT CENTRAL BANINDO | SIM | 08117815471 | TELKOMSEL
142200085495 | PT BANK MANDIRI | SIM | 08170890132 | XL
141002385176 | BTS-TBG-JLN LEMATANG PLG | SIM | 08170873584 | XL
141301869839 | WINARTO KRISNADI | SIM | 08170890121 | XL
141301097072 | P.KECAP PUTRI CANTIK | SIM | 08170870337 | XL
142300256187 | PT LUBUK LANCANG KUNING | SIM | 08170870307 | XL
141002134337 | GEDUNG SEMINAR UNSRI | SIM | 08170873623 | XL
141202243180 | RUSUNAWA KOTA PLG | SIM | 08170884581 | XL
141000177031 | M ARSYAD | SIM | 08117311832 | TELKOMSEL
141002529949 | GBI COM 1 | SIM | 08117839239 | TELKOMSEL
142200170732 | PT. MEP (LAYAN) | SIM | 08117839264 | TELKOMSEL
141002287858 | AMELIA | SIM | 08117809456 | TELKOMSEL
141002222662 | TEDDY KURNIAWAN B | SIM | 08117809459 | TELKOMSEL
142620014815 | RUMAH SAKIT CHARITAS | SIM | 08117800537 | TELKOMSEL
142620204481 | INDOSAT SSR PLB | SIM | 08117104918 | TELKOMSEL
141201547793 | BIHUN BUNGA AKANA | SIM | 08117118266 | TELKOMSEL
141002513788 | RAJAWALI VILLAGE | SIM | 08117809359 | TELKOMSEL
141000800078 | KTR PEM PROP DI.I | SIM | 08117839306 | TELKOMSEL
141002623793 | YYS VIHARA CINTA KASIH | SIM | 08117839203 | TELKOMSEL
141002257331 | POMPA BANJIR | SIM | 08117100931 | TELKOMSEL
141202254847 | XL-BTS-PLM-2271868 | SIM | 08170884562 | XL
141202171472 | PT.SUKANDA DJAYA | SIM | 08117839421 | TELKOMSEL
141202819750 | PETER CHRISTIAN SITORUS | SIM | 08117809387 | TELKOMSEL
141002296648 | RTMC | SIM | 087776401152 | XL
141202425194 | KUNTORO MULYONO | SIM | 08117839446 | TELKOMSEL
141002278254 | PT.VENUS VISUAL UTAMA | SIM | 08117430949 | TELKOMSEL
141000792468 | UNSRI | SIM | 08170874683 | XL
141000179366 | GEREJA KRISTEN | SIM | 08170873668 | XL
141000749939 | PT BANK RHJ MAKMUR | SIM | 08170873652 | XL
141001711885 | IPMG PT P N VII | SIM | 08117839198 | TELKOMSEL
142000528818 | PDAM SRINANTI | SIM | 08117839294 | TELKOMSEL
141001571563 | SUWARDI KASIM | SIM | 08170873613 | XL
141102346579 | CHANDRA HUISANTO | SIM | 08170873582 | XL
142200043022 | RUMAH SAKIT UMUM SEK | SIM | 08170873624 | XL
141000248380 | KTR WIL DEPT PERTAMB | SIM | 08117809402 | TELKOMSEL
141202179727 | BUDI UTOMO KEMALA | SIM | 08117311814 | TELKOMSEL
141000465336 | MAKODAK VI BLOK C | SIM | 08117839225 | TELKOMSEL
141000122806 | BALAI PERTEMUAN | SIM | 087783896078 | XL
141001163504 | DPD GOLKAR TK.I S-S | SIM | 08170873593 | XL
141002106600 | PERGURUAN YYS. IBA | SIM | 08170873635 | XL
141000190048 | PROGRAM PASCASARJANA | SIM | 08170874660 | XL
141002005093 | YAKKUB B.YUNUS | SIM | 08170890051 | XL
141000201519 | KANTOR BEA & CUKAI | SIM | 08170884573 | XL
141002481238 | PT.JIMMULYA | SIM | 08117839295 | TELKOMSEL
142000525747 | XL-BTS-PLM-BD684A | SIM | 08117839249 | TELKOMSEL
141002210467 | YACOBUS HENDRA KURNI | SIM | 087776401148 | XL
141100885488 | BANK TABUNGAN NEGARA | SIM | 08117839397 | TELKOMSEL
141002140155 | TRANSMITER TV | SIM | 08117839318 | TELKOMSEL
141002186464 | IR.ROBDYARDI | SIM | 08117839290 | TELKOMSEL
142520462993 | BTS TELKOMSEL | SIM | 08117809445 | TELKOMSEL
141201258523 | SYAMSUL RIZAL(SUMEX) | SIM | 08117839429 | TELKOMSEL
141000089122 | KTR BENGRAH A.02-41-01 | SIM | 08170870338 | XL
141000724778 | SUSANTO | SIM | 08170873575 | XL
141202095742 | PT.JAYA BETONPERKASA | SIM | 08170873654 | XL
141200201078 | AURI / POMPA | SIM | 08117897714 | TELKOMSEL
141200252682 | GUBERNURAN | SIM | 08127104166 | TELKOMSEL
141200494218 | PT INDOFOOD SUKSES M | SIM | 08127159934 | TELKOMSEL
141200724980 | NV MUARA KELINGI | SIM | 08117815458 | TELKOMSEL
141200746280 | PBRK PLASTIK VICTORY | SIM | 08117815477 | TELKOMSEL
141002329409 | ANTONI | SIM | 08117839194 | TELKOMSEL
141301333593 | PT JAYA MASAWAN PS | SIM | 08117839269 | TELKOMSEL
141002645078 | LED LE MINERALE | SIM | 08117898256 | TELKOMSEL
141202582945 | PDAM TIRTA BETUAH | SIM | 08117898192 | TELKOMSEL
141201964404 | SIT AL-FURQON | SIM | 08117101728 | TELKOMSEL
141000195125 | DEDY SETIASIN. JAP | SIM | 08117843424 | TELKOMSEL
141002213994 | YAYASAN VAJRA BHUMI | SIM | 08117843437 | TELKOMSEL
141002250917 | ALAMSYAH WIJAYA | SIM | 08117839207 | TELKOMSEL
141103025945 | CHRISTINA. T | SIM | 08117430891 | TELKOMSEL
142000575993 | BALAI LATIHAN KERJA | SIM | 08117101058 | TELKOMSEL
141001315800 | YYS PENDIDIKAN NAS | SIM | 08117839244 | TELKOMSEL
141002619516 | GEDUNG RESKRIMSUS | SIM | 08117836487 | TELKOMSEL
141301845873 | PT. BATU INDAH | SIM | 08117101454 | TELKOMSEL
142000852170 | PDAM TIRTA AGUNG | SIM | 08117101519 | TELKOMSEL
141000202984 | MUSAH | SIM | 08117839202 | TELKOMSEL
141301772867 | KANTOR MAHMIL | SIM | 08117839280 | TELKOMSEL
141201373734 | JOHN SUMITRO | SIM | 08117101451 | TELKOMSEL
141102261711 | YACOBUS HENDRA KURNI | SIM | 08117311847 | TELKOMSEL
141001953215 | PT PELABUH INDONESIA | SIM | 08117839344 | TELKOMSEL
141202634710 | KANTOR BBPJN III | SIM | 08117898238 | TELKOMSEL
142000135458 | KANTOR DISPENDA | SIM | 08117898300 | TELKOMSEL
141202726285 | MASJID AL-MUHAJIRIN | SIM | 08117430902 | TELKOMSEL
141100047013 | R.DINAS BAPELKES | SIM | 08117839413 | TELKOMSEL
141000119984 | PT HIDUP JAYA | SIM | 08117839270 | TELKOMSEL
141300778930 | A S A N | SIM | 08117836517 | TELKOMSEL
141202346503 | JALO HARAHAP | SIM | 08117839445 | TELKOMSEL
141301336127 | IKK JEJAWI/TIRTA AGUNG | SIM | 08117898193 | TELKOMSEL
141002404793 | CHAIKAL ZAMAN S,IP., M,SI | SIM | 08117100690 | TELKOMSEL
141001576932 | YYS AZ ZAHRAH | SIM | 08117100530 | TELKOMSEL
141300531602 | PN PERTAMINA/GEDUNG | SIM | 08117100571 | TELKOMSEL
141301438265 | MENARA SKI AIR | SIM | 08117100674 | TELKOMSEL
141000264883 | SMP NEGERI IX | SIM | 08117835865 | TELKOMSEL
141202437093 | PT.YASA SUMMA ENERGY | SIM | 08117101594 | TELKOMSEL
141101000288 | H.DJULIAR RASYID | SIM | 08117898235 | TELKOMSEL
141301213053 | RUMDIN IMIGRASI D | SIM | 08117898210 | TELKOMSEL
141002169533 | SIU MIN | SIM | 08117802260 | TELKOMSEL
141000458731 | SMA XAVIRIUS III | SIM | 08117802198 | TELKOMSEL
141102103258 | S.M.U.NEGERI 17 | SIM | 08117839329 | TELKOMSEL
141002347382 | YYS AZ ZAHRAH | SIM | 08117839423 | TELKOMSEL
141300568854 | HANDOKO MASRI | SIM | 08117898140 | TELKOMSEL
141300616054 | S.D / S.M.P IWKA | SIM | 08117898136 | TELKOMSEL
142300304448 | PT WAHANA LESTARI M I | SIM | 08117839211 | TELKOMSEL
141002299949 | JANTI WIDJAJA MALA | SIM | 08117430907 | TELKOMSEL
141002293978 | RUMAH SAKIT HERMINA | SIM | 08117835864 | TELKOMSEL
141300739603 | UNIV MUHAMMADIYAH FP | SIM | 08117836107 | TELKOMSEL
142500056456 | KANTOR B.P.G. | SIM | 08117839293 | TELKOMSEL
141000155480 | BBD CAB PLG | SIM | 08117839271 | TELKOMSEL
141002626567 | DANIEL BUDIMAN | SIM | 08117430912 | TELKOMSEL
141202752106 | YUSTINA | SIM | 08117839274 | TELKOMSEL
141000020084 | PT SEBANGUN BUMI AND | SIM | 08117839233 | TELKOMSEL
141002201538 | XL-BTS-PLM-BD623A | SIM | 08117836466 | TELKOMSEL
141002515369 | ASMAN 5 | SIM | 08117430905 | TELKOMSEL
142501141789 | TONI KURNIAWAN 2 | SIM | 08117839224 | TELKOMSEL
141000187815 | SETIAWAN | SIM | 08117839322 | TELKOMSEL
141002295567 | HADIANTO CHANDRA | SIM | 08117836493 | TELKOMSEL
142501153612 | PT BUNGA MULIA INDAH | SIM | 08117839231 | TELKOMSEL
141302011271 | NAWAWI IDRIS | SIM | 08117839212 | TELKOMSEL
141301981255 | HUTAMA KARYA PALINDRA | SIM | 08117430901 | TELKOMSEL
141002218627 | KANTOR DPRD TK.I SS | SIM | 08117839311 | TELKOMSEL
141102546334 | TOWER BERSAMA | SIM | 08117839345 | TELKOMSEL
141000187051 | PLN PIKITRING SB SEL | SIM | 08117839424 | TELKOMSEL
141002143812 | HARUM TAMARA KFC | SIM | 08117839300 | TELKOMSEL
142000487324 | XL-BTS-PLM-B4690B | SIM | 08117839238 | TELKOMSEL
141002293149 | GDG UPTD KEMETROLOGIAN | SIM | 08117839437 | TELKOMSEL
141002622592 | PD PASAR PALEMBANG JAYA | SIM | 08117836515 | TELKOMSEL
141202502266 | PT. KONVERTA MITRA ABADI | SIM | 08117839436 | TELKOMSEL
141200049773 | MESJID MUSH'AB UMAIR | SIM | 08117836106 | TELKOMSEL
142500339039 | BOSTER SERDANG | SIM | 08117839296 | TELKOMSEL
141000065648 | DR H F NURAINI KURDI | SIM | 08117430952 | TELKOMSEL
141202635418 | HALIAN MALIKI | SIM | 08117802109 | TELKOMSEL
141001257354 | GEDUNG PLAZA | SIM | 08117802019 | TELKOMSEL
142310076394 | PT. TELKOMSEL | SIM | 08117839276 | TELKOMSEL
141202004161 | AH TEDY JONO | SIM | 08117839251 | TELKOMSEL
142501165267 | UPT KRS BALITBANG PROV SS | SIM | 08117839272 | TELKOMSEL
141000128165 | H M AKIP MATRACO | SIM | 08117839309 | TELKOMSEL
141000052084 | GEREJA KRISTEN TIONG | SIM | 08117836368 | TELKOMSEL
141301981248 | HUTAMA KARYA PALINDRA | SIM | 08117311855 | TELKOMSEL
141202451404 | SALIHUL FAJRI | SIM | 08117898247 | TELKOMSEL
141300682181 | RUANG MTC PERTAMINA | SIM | 08117898195 | TELKOMSEL
141202194653 | BANK SUMSEL BABEL KCP KM. | SIM | 08117802245 | TELKOMSEL
141000125625 | PHUNG DJUN LIAT | SIM | 08117193589 | TELKOMSEL
141102570082 | BARISTAN INDUSTRI PLBG | SIM | 08117839427 | TELKOMSEL
141201203477 | INDUSTRI MKN AYAM | SIM | 08117101059 | TELKOMSEL
141301041490 | KANTOR KPU PROV SUMSEL | SIM | 08117839230 | TELKOMSEL
141300700379 | CV.UNION MOTOR | SIM | 08117839314 | TELKOMSEL
141000264979 | SMA NEGERI V | SIM | 08117839313 | TELKOMSEL
141002193095 | PUSAT KESEHATAN YK. | SIM | 08117835862 | TELKOMSEL
141002052481 | AHMAD NAJEMI | SIM | 08117839218 | TELKOMSEL
141202207572 | HERMAWAN YAMIN | SIM | 08117430906 | TELKOMSEL
141301968054 | RUSUNAWA TB5 | SIM | 08117836064 | TELKOMSEL
140000000010 | PENYULANG AIRBUS | SIM | 08117807375 | TELKOMSEL
141201012622 | SOLLY PABRIK BIHUN | SIM | 08117839398 | TELKOMSEL
141201638759 | PT KEMALA MOBIL PKS | SIM | 08117839420 | TELKOMSEL
141000158134 | SEKOLAH XAVARIUS | SIM | 08117839246 | TELKOMSEL
141002163671 | KHA AZIS HAMID | SIM | 08117839317 | TELKOMSEL
142401598144 | MUH TAMING | SIM | 08117836092 | TELKOMSEL
141002322486 | DINAS PU BM & PSDA | SIM | 08117839391 | TELKOMSEL
142501141771 | TONI KURNIAWAN | SIM | 08117839226 | TELKOMSEL
141102144731 | DIKLAT KEUANGAN II | SIM | 08117802205 | TELKOMSEL
141002184252 | SMA NEGERI 5 | SIM | 08117430903 | TELKOMSEL
141102265647 | SMU NEGERI 17 | SIM | 08117839055 | TELKOMSEL
142300096495 | DISKOMINFO | SIM | 08117836142 | TELKOMSEL
141001001398 | WISMA POLDA/POLDA | SIM | 08117839210 | TELKOMSEL
141202101527 | GUNAWAN P HUTAHURUK | SIM | 08117101326 | TELKOMSEL
141102777400 | SOETIONO SULAIMAN (D) | SIM | 08117117660 | TELKOMSEL
141102827971 | SYARIFUDIN,SE | SIM | 08117829456 | TELKOMSEL
141102883528 | YAYASAN DHARMA BHAKTI | SIM | 08117118263 | TELKOMSEL
142000605694 | HCPT BTS 062047 | SIM | 08117850882 | TELKOMSEL
141000190988 | BANK NEGARA INDO 46 | SIM | 08117143107 | TELKOMSEL
141000197654 | CV TJAHAJA LOGAM | SIM | 08117880155 | TELKOMSEL
141000218206 | GEDUNG FAK KEDOKTERA | SIM | 08127114844 | TELKOMSEL
141000219779 | LAB KES DAERAH P SS | SIM | 08117104896 | TELKOMSEL
141000223067 | PT BANK BUANA | SIM | 08127114872 | TELKOMSEL
141000268231 | BWS SU VIII | SIM | 08117104877 | TELKOMSEL
141000354174 | NYIAJI FATIMAH MUSA | SIM | 08117815453 | TELKOMSEL
141000362385 | KTR BAPPEDA TK II | SIM | 08117129632 | TELKOMSEL
141000378703 | LINAWATY HALIM | SIM | 08117897683 | TELKOMSEL
141000379018 | H HARUN WEDANA PURN | SIM | 08117129659 | TELKOMSEL
141000381391 | BEND KANWIL DEPKES | SIM | 08117118296 | TELKOMSEL
141000395036 | TAJUDIN AJIE | SIM | 08117104849 | TELKOMSEL
141000397710 | SUGIHARTO DARMAWAN | SIM | 08117126210 | TELKOMSEL
141000402176 | HOTEL SANJAYA | SIM | 08127159349 | TELKOMSEL
141000469592 | S. PERAWAT KESEHATAN | SIM | 08117829451 | TELKOMSEL
141000663480 | PT HIDUP JAYA | SIM | 08127114851 | TELKOMSEL
142010027694 | XL-BTS-PLM-BD603A | SIM | 08117823896 | TELKOMSEL
142500001454 | PT VISTA AGUNG K III | SIM | 08117825252 | TELKOMSEL
142500292946 | PT VISTA AGUNG KEN 1 | SIM | 08127114860 | TELKOMSEL
142500943915 | PT. WAHANA LESTARI MAKMUR | SIM | 08117880151 | TELKOMSEL
142500950272 | PDAM UNIT IKK | SIM | 08117118295 | TELKOMSEL
142501015887 | PEMKAB OGAN ILIR | SIM | 08117822954 | TELKOMSEL
142501036099 | PT.EMAS MAJU AGRO SAWIT | SIM | 08117850916 | TELKOMSEL
141301827606 | PT HERO SUPERMARKET, TBK | SIM | 08170873598 | XL
141301894175 | PT SEKAWAN KONTRINDO | SIM | 08117118304 | TELKOMSEL
141202302295 | SOFYAN CHANDRAJAYA.B | SIM | 08170873651 | XL
142200118203 | XL-BTS-PLM-B4121B | SIM | 08117815442 | TELKOMSEL
142200147213 | XLBTSPLM227B760 | SIM | 08117815444 | TELKOMSEL
142210056025 | PT. MUBA ELECTRIC PO | SIM | 08117118271 | TELKOMSEL
141001214391 | MARTHA MAGDALENA | SIM | 08117104907 | TELKOMSEL
141002271039 | BALITBANGDA PROV SUM | SIM | 08117104844 | TELKOMSEL
141000010717 | LIPPO BANK | SIM | 08127115034 | TELKOMSEL
141000052422 | LIPPO BANK | SIM | 08127114807 | TELKOMSEL
141000052459 | HOTEL WISATA | SIM | 08127103651 | TELKOMSEL
141000053663 | YYS INDO GLOBAL MANDIRI | SIM | 08117880165 | TELKOMSEL
141000056211 | PABRIK SABUN MAJU | SIM | 08117800522 | TELKOMSEL
141000063880 | PT.SURYA ABADI PERMAI | SIM | 08117800529 | TELKOMSEL
141000065564 | RUMAH PANGDAM II SWJ | SIM | 08117110609 | TELKOMSEL
141000080770 | WERKPLAATS HAVEN KTR | SIM | 08117117925 | TELKOMSEL
141000134109 | A ROZAK HAMID | SIM | 08117104901 | TELKOMSEL
141000134942 | HOTEL PERMATA | SIM | 08117128508 | TELKOMSEL
141000168960 | YYSPEND TRIDINATI | SIM | 08117129672 | TELKOMSEL
141000169710 | H ABD CHALIK | SIM | 08127114923 | TELKOMSEL
141000169845 | DR GUPITO | SIM | 08117104846 | TELKOMSEL
141000751140 | LENAWATI WIJAYA | SIM | 08117104882 | TELKOMSEL
142520000186 | XL-BTS-PLM-B4629A | SIM | 08117809442 | TELKOMSEL
141301998036 | PT.RUSNAJAYA PUTRA P | SIM | 08117836242 | TELKOMSEL
141001370488 | IR EDDY SANTANA | SIM | 08117311865 | TELKOMSEL
141300033526 | KANTOR SUBDIVRE III. | SIM | 08117800520 | TELKOMSEL
141000180431 | KANTOR SENSUS | SIM | 08117897806 | TELKOMSEL
141000177433 | BANK EXIM INDONESIA | SIM | 08117839197 | TELKOMSEL
141002328066 | DRG.IMA CHAKRA | SIM | 08117807343 | TELKOMSEL
142000085075 | PENDOPO KABUPATENAN | SIM | 08117132243 | TELKOMSEL
141001054797 | CV MAJU MAPAN LESTARI | SIM | 08117818706 | TELKOMSEL
141001069109 | SMP XAVERIUS 6 | SIM | 08127143423 | TELKOMSEL
141001112901 | BALAI PENELITIAN UNS | SIM | 08117425759 | TELKOMSEL
141001146264 | PT TESPEN CAB UTAMA | SIM | 08127109822 | TELKOMSEL
141001184208 | YYS. XAVARIUS | SIM | 08127109194 | TELKOMSEL
141001214628 | YAYASAN METHODIS II | SIM | 08117104886 | TELKOMSEL
141001216674 | C V THAMRIN BROTHERS | SIM | 08117823907 | TELKOMSEL
141001279614 | MESS PERTIWI | SIM | 08117897808 | TELKOMSEL
141001340221 | DIRJEN BEA & CUKAI | SIM | 08117104904 | TELKOMSEL
141001387063 | CV CAHAYA LOGAM | SIM | 08117880156 | TELKOMSEL
141001752820 | HOTEL MELATI B S | SIM | 08127103837 | TELKOMSEL
141300523017 | PT ASTRA | SIM | 08117850963 | TELKOMSEL
141300531388 | KASIM THAMRIN BENGKE | SIM | 08117815401 | TELKOMSEL
141300602355 | CHOLIL BASMAN | SIM | 08117104923 | TELKOMSEL
141300782255 | PT PELITA NUSASEJATI | SIM | 08117897801 | TELKOMSEL
141300811032 | ABUNAWAR | SIM | 08117829439 | TELKOMSEL
141300827817 | PERTAMINA UPPDN II | SIM | 08117817432 | TELKOMSEL
141300862894 | PERUMTEL S T D I | SIM | 08127101803 | TELKOMSEL
141300871621 | RSU MUHAMMADIYAH | SIM | 08117143122 | TELKOMSEL
141300900238 | TARMINTO | SIM | 08117104925 | TELKOMSEL
141301097194 | PDAM TIRTA MUSI | SIM | 08117880153 | TELKOMSEL
141301155290 | SURYANTO | SIM | 08117143115 | TELKOMSEL
141301193600 | GEDUNG SCIENCECENTER | SIM | 08117829450 | TELKOMSEL
141301209862 | BALAI BESAR POM | SIM | 08117817488 | TELKOMSEL
141301228304 | XL-BTS-PLM-BD636B | SIM | 08117118279 | TELKOMSEL
141301282276 | HELMI BAHARUM | SIM | 08117829423 | TELKOMSEL
141301306913 | PT SMART TELECOM | SIM | 08127126434 | TELKOMSEL
141301310886 | KGS.H.M.GHAZALI DUNG | SIM | 08117829424 | TELKOMSEL
142200222477 | PT. PERKASA ADIGUNA S | SIM | 08170873646 | XL
142200238999 | PDAM EPIL 2 | SIM | 087783897137 | XL
142270035051 | P D A M TEBING BULA | SIM | 08170873648 | XL
141000028839 | HADI SUROYO | SIM | 08170873580 | XL
141000163759 | TK HARAPAN MULIA | SIM | 08170874678 | XL
141202450094 | SUBAGIO | SIM | 08117839319 | TELKOMSEL
141001836100 | PT(PERSERO)SUCOFINDO | SIM | 08117823910 | TELKOMSEL
141001852998 | PT RABANA ASPALINDO | SIM | 08127114674 | TELKOMSEL
141001853141 | KANTOR CABANG BII | SIM | 08127159347 | TELKOMSEL
141001928276 | MULTIKOM | SIM | 08117817426 | TELKOMSEL
141002188773 | INGGRIANI | SIM | 08170890045 | XL
141000242629 | RH DENCIK | SIM | 08170873588 | XL
141000363205 | IR.H.ALEX NURDIN SH | SIM | 08170873595 | XL
142500016175 | DR MAHYUDIN MS | SIM | 087783897164 | XL
141202218049 | SD IT BINA ILMI | SIM | 08117100925 | TELKOMSEL
141202700347 | KUSNADI | SIM | 08117839425 | TELKOMSEL
141000440607 | WILSON SUTANTIO | SIM | 08117839324 | TELKOMSEL
142500033151 | PT.CIOMAS ADISTWA | SIM | 08117839213 | TELKOMSEL
141201160510 | SUHARDI PAB GAPLEK | SIM | 08117101459 | TELKOMSEL
141000272898 | RA MARIYANA ZETH | SIM | 08117839209 | TELKOMSEL
141301672732 | GD UPK FAK KEDOKTERAN UMP | SIM | 08117809364 | TELKOMSEL
141001959097 | LAB FORENSIK POLDA | SIM | 08117110626 | TELKOMSEL
141001999414 | KOKO GUNAWAN THAMRIN | SIM | 08117880157 | TELKOMSEL
141002016018 | SIMDUK PEMDA TK.II | SIM | 08117822958 | TELKOMSEL
141002021793 | HOTEL SAFARI | SIM | 08127114930 | TELKOMSEL
141002038453 | DINAS PU PENGAIRAN | SIM | 08117104889 | TELKOMSEL
141002054846 | PT MILENIUM CDM | SIM | 08127114891 | TELKOMSEL
141002076925 | PT.WIJAYA TATAKREASI | SIM | 08117128517 | TELKOMSEL
141002078624 | RESTAURAN MCDONALD | SIM | 08127109903 | TELKOMSEL
141002080209 | HELMI | SIM | 08117880148 | TELKOMSEL
141002080806 | ANUGRAH ARGON MEDICA | SIM | 08127109872 | TELKOMSEL
141002082424 | HENDRA ARIFIN HAMZAH | SIM | 08117104903 | TELKOMSEL
141002084317 | PT.PATISINDO SAWIT | SIM | 08117850967 | TELKOMSEL
141002088157 | DODI JUNIANTO | SIM | 08117880154 | TELKOMSEL
141002112832 | RO.PBK BNI 46 | SIM | 08117880126 | TELKOMSEL
141002126933 | PROG.STUDI MM.UNSRI | SIM | 08117817427 | TELKOMSEL
141002131168 | UNIVEESITAS SRIWIJAY | SIM | 08117825088 | TELKOMSEL
141002153247 | XL-BTS-PLM-B4620A | SIM | 08117823936 | TELKOMSEL
141002155044 | BANK BRI | SIM | 08117850896 | TELKOMSEL
141002158641 | VIHARA MAITREYA DUTA | SIM | 08127114865 | TELKOMSEL
141002166022 | P3SM | SIM | 08127159376 | TELKOMSEL
141301311591 | HCPT_060047 | SIM | 08117897685 | TELKOMSEL
141301312880 | PT.HOKTONG | SIM | 08117823914 | TELKOMSEL
141301420092 | UNIV. MUH. KAMPUS B | SIM | 08127114794 | TELKOMSEL
141301438257 | ATELETIC STADIUM | SIM | 08117817496 | TELKOMSEL
141301691051 | GEDUNG PERPUSTAKAAN PGRI | SIM | 08117102289 | TELKOMSEL
141301697438 | KEJAKSAAN TINGGI SUMSEL | SIM | 08117822978 | TELKOMSEL
141301840473 | SUKARTA | SIM | 08117880125 | TELKOMSEL
141301841904 | PDAM TIRTA BERTUAH | SIM | 08117829433 | TELKOMSEL
141301853143 | BPKAD PROVINSI SUMSEL | SIM | 08117118301 | TELKOMSEL
141301853288 | BPKAD PROVINSI SUMSEL | SIM | 08117118294 | TELKOMSEL
141002188298 | GEDUNG 3 FE UNSRI | SIM | 08170890067 | XL
141002169010 | PT.BAYUJAYA LESTARI | SIM | 08170873672 | XL
141002187567 | CHANDRA ANTONIO | SIM | 08170873617 | XL
141002188760 | PAULINA | SIM | 08170873614 | XL
141002206741 | DENNY LIM | SIM | 08170874662 | XL
141002216982 | PT. DEXA MEDICA | SIM | 08170873608 | XL
141002288801 | XL-BTS-APJ PLB-EH31 | SIM | 087783897214 | XL
141300716791 | TPN TRINANTI | SIM | 08179823152 | XL
141002168610 | PT.BAYUJAYA LESTARI | SIM | 08117829419 | TELKOMSEL
141002168622 | PT BAYU JAYA LESTARI | SIM | 08117829448 | TELKOMSEL
141002168870 | PT IMPERIUM HAPPY PU | SIM | 08117104852 | TELKOMSEL
141002169604 | PT.BAYUJAYA LESTARI | SIM | 08117800525 | TELKOMSEL
141002190003 | BELVENA | SIM | 08117118273 | TELKOMSEL
141002193179 | KMS.HM.SOLEH | SIM | 08117118013 | TELKOMSEL
141002197647 | BANK NIAGA | SIM | 08117897715 | TELKOMSEL
141002217271 | LAB FK GIGI UNSRI | SIM | 08117822961 | TELKOMSEL
141002218693 | GEDUNG LAB KOMPUTER | SIM | 08117143220 | TELKOMSEL
142200088930 | PT.PETRO.MUBA BLDG | SIM | 08179823113 | XL
141301993424 | KELAPA PUNCAK NUSANTARA | SIM | 0818483443 | XL
141101102500 | MARZUKI ALIE SE | SIM | 087783897189 | XL
141002151948 | RACHMAN LATIEF | SIM | 08117839321 | TELKOMSEL
141001322310 | DEP PARSENIBUD | SIM | 08117836041 | TELKOMSEL
141002220813 | JASDAM II SRIWIJAYA | SIM | 08117129651 | TELKOMSEL
141002223302 | KTR PELAYANAN PAJAK | SIM | 08127126466 | TELKOMSEL
141002227859 | GDG DOSEN IAIN R PAT | SIM | 08117800536 | TELKOMSEL
141002248306 | INDOSAT SSR PLB | SIM | 08127126401 | TELKOMSEL
141002250821 | RS.ISLAM STI KHODIJA | SIM | 08117129650 | TELKOMSEL
141002263219 | XL-BTS-PLM-BDF31 | SIM | 08127109082 | TELKOMSEL
141002263590 | UNIVER.TRIDINANTI | SIM | 08117104845 | TELKOMSEL
141002275991 | POMPA PENGNDALIAN BANJIR | SIM | 08117104908 | TELKOMSEL
141002279351 | CHANDRA KOSIM | SIM | 08117129640 | TELKOMSEL
141002287236 | PT.TELKOMSEL | SIM | 08117129824 | TELKOMSEL
141002287987 | FATAHILAH | SIM | 08127121086 | TELKOMSEL
141002288540 | XL.BTS.PLG.4609 | SIM | 08117815496 | TELKOMSEL
141002288749 | XL-BTS-PLG-EH26 | SIM | 08117815490 | TELKOMSEL
141002288827 | XL-BTS-PLM-2271847 | SIM | 08117815497 | TELKOMSEL
141002288868 | XL-BTS-PLM-2278315 | SIM | 08117815445 | TELKOMSEL
141100004519 | JOHAN SANTOSO | SIM | 08170873592 | XL
141002625524 | TUGU BELIDO | SIM | 08117430853 | TELKOMSEL
141301204675 | KTR P TINGGI AGAMA K | SIM | 08117430900 | TELKOMSEL
141102295519 | STIKES PERDAKI CHARI | SIM | 08117839404 | TELKOMSEL
141000109393 | HOTEL SRIWIJAYA | SIM | 08170873570 | XL
141300722530 | YYS BINA DARMA | SIM | 08117430897 | TELKOMSEL
142260035608 | PT. MEP 3 | SIM | 08117839258 | TELKOMSEL
141200983446 | SYAMSUDIN | SIM | 08170873609 | XL
141002307719 | YYS KUSUMA BANGSA | SIM | 08117829421 | TELKOMSEL
141002309419 | XL-BTS-PLG-227B754 | SIM | 08117815446 | TELKOMSEL
141002309938 | PT.PUNCAK MUSTIKA BERSAMA | SIM | 08117825090 | TELKOMSEL
141002340369 | TRIMEDIA | SIM | 08117104921 | TELKOMSEL
141002340501 | PT.SUMSEL MEDIA GRAFIKA | SIM | 08127121154 | TELKOMSEL
141002368930 | BTS-TBG DARUSSALAM BDL | SIM | 08117815457 | TELKOMSEL
141002369015 | ALI SETIAWAN | SIM | 08117118019 | TELKOMSEL
141002370636 | FAK KEDOKTERAN (PPDS) | SIM | 08117118257 | TELKOMSEL
141002390476 | YYS MULTI DATA PALEMBANG | SIM | 08117897635 | TELKOMSEL
142000085160 | PDAM CEMPAKA OKU. | SIM | 08179823109 | XL
141301332255 | MASJID IRHAMNA KAMILA | SIM | 08170870334 | XL
141300974015 | SAIPUL ANWAR | SIM | 087783897200 | XL
141301283258 | ASAN MATJIK | SIM | 08170890124 | XL
141202136788 | XL-BTS-PLM-B4642A | SIM | 08170884578 | XL
142200015677 | STPN SERASAN SEKATE | SIM | 08170890126 | XL
141000306128 | STADION BUMI SWJ | SIM | 08117839310 | TELKOMSEL
141202661196 | PT. LINTANG BENOA | SIM | 08117809433 | TELKOMSEL
141000127741 | INTERNATIONAL THEATE | SIM | 08117839247 | TELKOMSEL
141002260989 | LBPP LIA | SIM | 08117835863 | TELKOMSEL
142310076012 | XL-BTS-PLM-227BA848 | SIM | 08117809469 | TELKOMSEL
142250024298 | PDAM NGULAK | SIM | 08170873590 | XL
141002402100 | MAGDALENA | SIM | 08117800523 | TELKOMSEL
141002411322 | LAB SMPN 3 PALEMBANG | SIM | 08117880130 | TELKOMSEL
141002424775 | SMA NEGERI 3 PALEMBANG | SIM | 08117829453 | TELKOMSEL
141002457051 | ANTHONY SITORUS | SIM | 08117104858 | TELKOMSEL
141002470796 | MY KOPI OI | SIM | 08117143103 | TELKOMSEL
141002472186 | OSBOND | SIM | 08117829422 | TELKOMSEL
141002472194 | JOHAN WINARTA | SIM | 08117829440 | TELKOMSEL
141002540634 | MEGAWATI | SIM | 08117104799 | TELKOMSEL
141002541375 | DINAS TATA KOTA PALEMBANG | SIM | 08117104897 | TELKOMSEL
141002556101 | MARGALENA | SIM | 08117117960 | TELKOMSEL
141001128377 | KWEESEK MING | SIM | 08117430931 | TELKOMSEL
141101253673 | STM PGRI I | SIM | 08117839417 | TELKOMSEL
141300525490 | PT.BARAMULTI SUGI SENTOSA | SIM | 08170884583 | XL
141002239944 | DPU POMPA BANJIR | SIM | 08117839315 | TELKOMSEL
141002335640 | ADAM SAUTIN | SIM | 08117839407 | TELKOMSEL
141002209836 | PAULUS FREKY BOEN TA | SIM | 08170873586 | XL
142310099317 | PT KARYA SAWIT LESTA | SIM | 08117118275 | TELKOMSEL
142300105990 | RUMAH DINAS BUPATI B | SIM | 08117132175 | TELKOMSEL
142300142946 | XL-BTS-PLM-227B313 | SIM | 08127130697 | TELKOMSEL
142300148932 | PTPN VII UNIT USAHA | SIM | 08127146293 | TELKOMSEL
142300361756 | TONI KURNIAWAN | SIM | 08117823983 | TELKOMSEL
142310102910 | XL-BTS-PLM-B4126B | SIM | 08117897689 | TELKOMSEL
142320063384 | PT MUBA ELEKTRIK POW | SIM | 08117102353 | TELKOMSEL
141202558821 | MARTIN | SIM | 08117839214 | TELKOMSEL
142000055954 | KANTOR PU BINA MARGA | SIM | 08117839283 | TELKOMSEL
141000075800 | PT ALIR MANJAYA | SIM | 08170884580 | XL
141301993416 | PENGGILINGAN PADI ROMLI | SIM | 08117836196 | TELKOMSEL
142401605421 | PT.WINTERMAR OFFSHORE TBK | SIM | 08117839228 | TELKOMSEL
142300096710 | XL-BTS-PLM-B4131B | SIM | 08117839285 | TELKOMSEL
141202254810 | ALIANTO | SIM | 08117101593 | TELKOMSEL
141102121598 | HALIM SUSANTO | SIM | 08117807305 | TELKOMSEL
141001304071 | DR NY IDA SENOSUTEJO | SIM | 08170873621 | XL
141301968039 | RUSUNAWA TB4 | SIM | 08117836066 | TELKOMSEL
141000190730 | DRS EK MUCTAR EFENDI | SIM | 08170873638 | XL
141000002196 | AIR MANCUR KODYA PLG | SIM | 08117839217 | TELKOMSEL
141002349967 | REKSO SUWARSO | SIM | 08117839312 | TELKOMSEL
142300504228 | PT MEDCO E | SIM | 08117836134 | TELKOMSEL
141000398382 | HERMAN HALIM | SIM | 08117850957 | TELKOMSEL
141002169683 | BOEN HARYANTO | SIM | 08170873659 | XL
141102314036 | SUSANTO | SIM | 08117825258 | TELKOMSEL
141100002776 | EKO RACHMAN | SIM | 08117815498 | TELKOMSEL
141100020501 | HERMAN THAMRIN | SIM | 08117817407 | TELKOMSEL
141100030800 | PT PROPAN RAYA ICC | SIM | 08117897805 | TELKOMSEL
141100058967 | WELIMENA FADLI | SIM | 08117118014 | TELKOMSEL
141100748403 | LANGGAR AL IKLAS | SIM | 08117829446 | TELKOMSEL
141100944591 | PT ROMPOK ROTAN | SIM | 08117880135 | TELKOMSEL
141100997854 | RUMDIN BRI | SIM | 08117829425 | TELKOMSEL
141101034668 | SINGA IRON | SIM | 08127159350 | TELKOMSEL
141101182293 | PAB TEPUNG AMIN CAH | SIM | 08117897814 | TELKOMSEL
141201385221 | PT.TIRTA AMOSIS S | SIM | 08117423756 | TELKOMSEL
141201855439 | LAHMY | SIM | 08117850892 | TELKOMSEL
141202047818 | SUPER JAYA PROPIL | SIM | 08127109213 | TELKOMSEL
141202095380 | PT MARS LESTARI | SIM | 08117817489 | TELKOMSEL
141202154286 | PT. BUYUNG PUTRA PANGAN | SIM | 08117800528 | TELKOMSEL
141202158755 | BALAI DIKLAT KEAGAMAAN PL | SIM | 08117850907 | TELKOMSEL
141202159407 | ASTRA INTERNASIONAL | SIM | 08127103646 | TELKOMSEL
141000117610 | MAKODAM II SRIWIJAYA | SIM | 08117839054 | TELKOMSEL
141001604179 | YYS VIHARA G DEWA | SIM | 08117839281 | TELKOMSEL
141102312667 | XL-BTS-PLM-B4193A | SIM | 08170890120 | XL
141202167086 | GEDUNG AULA ASRAMA H | SIM | 08117829492 | TELKOMSEL
141202170643 | HERMAN HENDRA | SIM | 08117128507 | TELKOMSEL
141202236243 | KANTOR DINAS PU | SIM | 08117815473 | TELKOMSEL
141202239132 | PT MUSI SARANA ENERG | SIM | 08117850971 | TELKOMSEL
141202254724 | PT SAMPOERNA T.I. | SIM | 08117850899 | TELKOMSEL
141202255065 | XL-BTS-PLM-BD620B | SIM | 08117897816 | TELKOMSEL
141202255109 | XL-BTS-PLM-BEH36D | SIM | 08117829473 | TELKOMSEL
141202258259 | PT SUMMIT PACKAGING | SIM | 08117822944 | TELKOMSEL
141202258372 | XL-BTS-PLM-EH34 | SIM | 08117815451 | TELKOMSEL
141202260445 | PT BINTANG GASING P | SIM | 08117880160 | TELKOMSEL
141202289922 | SULIJAH | SIM | 08117850922 | TELKOMSEL
141202295191 | RS.ERNALDI BAHAR PALEMBAN | SIM | 08117897803 | TELKOMSEL
141202324654 | XL-BTS-PLM | SIM | 08117110577 | TELKOMSEL
141202326658 | PT. IOL | SIM | 08117104922 | TELKOMSEL
141202338629 | PT.GOZCO PLANTATIONS | SIM | 08117897719 | TELKOMSEL
141001954275 | CV.MAJU MAPAN | SIM | 08170874680 | XL
141301128488 | KURNIA WIJAYA | SIM | 08117839236 | TELKOMSEL
141002078636 | GRAND SUDIRMAN HOTEL | SIM | 0818483317 | XL
141000112656 | NYONYA HALIMA LIE | SIM | 08170884909 | XL
141002295500 | IKAWAN | SIM | 08117836509 | TELKOMSEL
141101809360 | PT.WANAPOTENSI GUNA | SIM | 08117110588 | TELKOMSEL
141101838054 | KOMARUDIN | SIM | 08117815406 | TELKOMSEL
141102109442 | YAYASAN BUNDA | SIM | 08117825251 | TELKOMSEL
141102142670 | RINI FITRIWATI | SIM | 08117823915 | TELKOMSEL
141102150172 | Rumkit Bhayangkara | SIM | 08117110629 | TELKOMSEL
141102154095 | XL-BTS-PLM-BD637A | SIM | 08117815440 | TELKOMSEL
141102172956 | XL-BTS-PLM-B4175A | SIM | 08117815441 | TELKOMSEL
141102176368 | PT. FEDERAL INTER | SIM | 08117817459 | TELKOMSEL
141102203579 | XL-BTS-PLM-B4180A | SIM | 08117815456 | TELKOMSEL
141102251852 | EDDY SIMON SIM | SIM | 08117825254 | TELKOMSEL
141102265659 | SMU NEGERI 17 | SIM | 08117117664 | TELKOMSEL
141102290539 | THOMAS | SIM | 08117897716 | TELKOMSEL
141102313138 | PDAM BOOSTER KALIDON | SIM | 08127143417 | TELKOMSEL
141102313652 | XL-BTS-PLM-2271865B | SIM | 08117815450 | TELKOMSEL
141102314587 | HCPT_060927 | SIM | 08117815461 | TELKOMSEL
141102315391 | XL-BTS-PLM-2271864B | SIM | 08117815439 | TELKOMSEL
141102315411 | XL-BTS-PLM-2271866A | SIM | 08117815492 | TELKOMSEL
141102350221 | XL-BTS-PLM-227B.335 | SIM | 08117815467 | TELKOMSEL
141102350773 | XL-BTS-PLM-2271859 | SIM | 08117815468 | TELKOMSEL
141102364581 | YACOBUS HENDRA.I | SIM | 08117829438 | TELKOMSEL
141102374684 | FERRYANTO, TA | SIM | 08117118299 | TELKOMSEL
141102461063 | WILSON SUTANTO | SIM | 08117104905 | TELKOMSEL
141102467338 | XL-BTS-PLM-227B331 | SIM | 08117815493 | TELKOMSEL
141102553215 | MITRATEL - NASKAH | SIM | 08117825085 | TELKOMSEL
141102569482 | BOSTER PDAM | SIM | 08117815413 | TELKOMSEL
142500808020 | HCPT_061553 | SIM | 08117809426 | TELKOMSEL
141202766265 | HENI PERTIWI S.PD | SIM | 08117807291 | TELKOMSEL
141301596126 | FACHRULROZI | SIM | 08117839273 | TELKOMSEL
141000306960 | PT PERSERO PEL IND | SIM | 08117836417 | TELKOMSEL
141002627728 | FOOD CENTER JM | SIM | 08117836241 | TELKOMSEL
141001339309 | KMS H AZIS HAMID | SIM | 08170884901 | XL
141002119122 | HADI LUKITO | SIM | 08117839448 | TELKOMSEL
141002094325 | YAYASAN MDP | SIM | 08170873667 | XL
141002121785 | PAULUS FREKY B | SIM | 08170873616 | XL
141202451495 | PT. ALAM PERKASA LESTARI | SIM | 08117128514 | TELKOMSEL
141202454705 | YOSEPH ANANTHA ALI | SIM | 08117815438 | TELKOMSEL
141202479371 | XL-BTS-PLM-SN0058 | SIM | 08117850911 | TELKOMSEL
141202485609 | PT.NIPPON INDOSARI CORP | SIM | 08117817418 | TELKOMSEL
141202501272 | PT.DOCK MARINE MANDIRI | SIM | 08117129639 | TELKOMSEL
141202527623 | BBWSS.VIII | SIM | 08117897693 | TELKOMSEL
141202545140 | PT.SEGARA MAKMUR SEJAHTER | SIM | 08117850913 | TELKOMSEL
141202547393 | HANDOKOWIE | SIM | 08117825266 | TELKOMSEL
141202556012 | PT. ASTRA INTERNASIONAL T | SIM | 08117825265 | TELKOMSEL
141202559068 | PT.SURYAKENCANA KERAMINDO | SIM | 08117823916 | TELKOMSEL
141202566514 | GUDANG KORAN SUMEKS | SIM | 08117880169 | TELKOMSEL
141202598204 | LP KHUSUS NARKOTIKA PLG | SIM | 08117825084 | TELKOMSEL
141202603545 | SITI MIRZA | SIM | 08117850926 | TELKOMSEL
141202625571 | GEDUNG SERBA GUNA TNI AU | SIM | 08117880129 | TELKOMSEL
141202643558 | PT. TIRTA OSMOSIS S | SIM | 08117880131 | TELKOMSEL
141202735702 | DICKY POERWADI | SIM | 08117128506 | TELKOMSEL
141202795859 | PT MALINDO FEEDMILL.TBK | SIM | 08117829464 | TELKOMSEL
141212213680 | SUTANTO | SIM | 08117880140 | TELKOMSEL
141301657935 | VISIA VERONICA KWEE | SIM | 08117311851 | TELKOMSEL
141200732820 | KT BALAI PLANOLOGI | SIM | 08117898062 | TELKOMSEL
141101111965 | PERUMTEL WITEL III | SIM | 08117898064 | TELKOMSEL
141202475817 | GEDUNG SERBAGUNA TNI AU | SIM | 08117898066 | TELKOMSEL
141301336205 | SMU INTERNASIONAL | SIM | 08117898068 | TELKOMSEL
141202289930 | H. GANEFO RAHIM | SIM | 08117898073 | TELKOMSEL
141202988137 | HASBI SURYANTO 2 | SIM | 08117898074 | TELKOMSEL
141301564117 | JOHAN WIDJAJA | SIM | 08117898076 | TELKOMSEL
141301826949 | HUTAMA KARYA | SIM | 08117898082 | TELKOMSEL
141301330198 | BERLIAN | SIM | 08117898084 | TELKOMSEL
141300980590 | RUANG KINERJA PLTU | SIM | 08117898086 | TELKOMSEL
141202125805 | ABU BAKAR | SIM | 08117898092 | TELKOMSEL
141302000191 | PT ARDAYA CIPTA KARSA | SIM | 08117898103 | TELKOMSEL
141202005505 | OH KIONG SAN | SIM | 08117898106 | TELKOMSEL
141000105927 | KIN TJOE/BUMI SWARNA | SIM | 08117843373 | TELKOMSEL
141202327914 | PT.SUMBER ALFARIA TRIJAYA | SIM | 08117801937 | TELKOMSEL
141002099402 | ALI NAPIAH JANTO | SIM | 08117802217 | TELKOMSEL
141001820073 | BENHI KOWIRANATA | SIM | 08117898107 | TELKOMSEL
141301863366 | PERTAMINA TBBM KERTAPATI | SIM | 08117898114 | TELKOMSEL
141301845219 | KANTOR PT SUN SAWIT | SIM | 08117898116 | TELKOMSEL
141002593100 | PT.GARAM (PERSERO) | SIM | 08117898120 | TELKOMSEL
141301311357 | BANK BCA | SIM | 08117898125 | TELKOMSEL
141202996682 | HENY VIRONICA | SIM | 08117898129 | TELKOMSEL
141301336288 | SPBU BUNYAMIN | SIM | 08117898135 | TELKOMSEL
141301890478 | PT. HALIM PERKASA | SIM | 08117898137 | TELKOMSEL
141301438900 | LANNY SUKMAWATI | SIM | 08117898139 | TELKOMSEL
141301149201 | PT SEKAWAN KONTRINDO | SIM | 08117898141 | TELKOMSEL
141301848854 | TEDDY SUTEJA | SIM | 08117898142 | TELKOMSEL
141301938647 | WASKITA ZONA 4 | SIM | 08117898146 | TELKOMSEL
141300980607 | KTR KANTOR PLTU IIII | SIM | 08117898148 | TELKOMSEL
141301694655 | DNS KLAUTN DAN PERIKNAN C | SIM | 08117898149 | TELKOMSEL
141200390232 | DPRD PROP DAERAH TKI | SIM | 08117898150 | TELKOMSEL
142000005819 | RUANG IGD II RSUD OKI | SIM | 08117898153 | TELKOMSEL
142000531784 | JODI SETIAWAN | SIM | 08117898154 | TELKOMSEL
142000782784 | EKO HARTONO | SIM | 08117898155 | TELKOMSEL
142000244073 | BNI | SIM | 08117898156 | TELKOMSEL
141301360655 | KTR PERIKANAN DAN KELAUTA | SIM | 08117898157 | TELKOMSEL
142000085048 | P D A M | SIM | 08117898159 | TELKOMSEL
141201961916 | PT PALEM BAJA | SIM | 08117898161 | TELKOMSEL
142000721003 | PT. SARANA AGUNG | SIM | 08117898162 | TELKOMSEL
142000063277 | KTR RTG KAYU AGUNG | SIM | 08117898163 | TELKOMSEL
141002395191 | SONNY KOSUN | SIM | 08117898164 | TELKOMSEL
141202219266 | DEP PU B B PELAKSANA | SIM | 08117898165 | TELKOMSEL
141200666708 | KANDEPT PERTANIAN | SIM | 08117898169 | TELKOMSEL
141201053134 | DEP KEHUTANAN TK I | SIM | 08117898172 | TELKOMSEL
141201131657 | RJ.GUBERNUR KDH TK.I | SIM | 08117898179 | TELKOMSEL
141201979164 | SMP.AZZARAH | SIM | 08117898180 | TELKOMSEL
141202490536 | PALEMBANG POST | SIM | 08117898183 | TELKOMSEL
141002203778 | ANTONY SITORUS | SIM | 08117843414 | TELKOMSEL
141000196535 | KTR BKD PROP SUMSEL | SIM | 08117843450 | TELKOMSEL
141002628994 | ACHMAD FAISAL | SIM | 08117328427 | TELKOMSEL
141000718436 | PT P.N PUTRA SAMUDRA | SIM | 08117193552 | TELKOMSEL
141002064842 | PT RAMAYANA LS TBK | SIM | 08117802247 | TELKOMSEL
141102124853 | INDOSAT SSR PLB | SIM | 08117100545 | TELKOMSEL
141000315497 | SUWARDI KASIM | SIM | 08117100512 | TELKOMSEL
141201961928 | DEPT PERHUBUNGAN | SIM | 08117100676 | TELKOMSEL
141301669331 | OKTRAYANDI SUTANTO | SIM | 08117328435 | TELKOMSEL
141002168466 | PT.BAYUJAYA LESTARI | SIM | 08117328453 | TELKOMSEL
142600529464 | PDAM | SIM | 08117100546 | TELKOMSEL
141002264131 | IRWAN EFFENDI | SIM | 08117100810 | TELKOMSEL
141002015244 | HARDI PRAYITNO | SIM | 08117193567 | TELKOMSEL
141000033589 | OEY DJOE FAT | SIM | 08117193596 | TELKOMSEL
141100985828 | PABRIK SELANG PLASTK | SIM | 08117101734 | TELKOMSEL
141000275473 | NAWAWI TJIKNANG | SIM | 08117328461 | TELKOMSEL
141301904787 | PERTAMINA BAGUS KUNING | SIM | 08117100927 | TELKOMSEL
141001181164 | POS JAGA | SIM | 08117328441 | TELKOMSEL
141000389233 | PRANADI.SE | SIM | 08117328445 | TELKOMSEL
141101387974 | PT PONDOK GADING MAS | SIM | 08117802080 | TELKOMSEL
141000055531 | NJ H RAHAYA | SIM | 08117401419 | TELKOMSEL
141102167757 | BANK MEGA | SIM | 08117401836 | TELKOMSEL
141002206487 | VIVIAN SUTJI UTIH | SIM | 08117401837 | TELKOMSEL
141101952215 | PT ANUGRAH PHARMINDO | SIM | 08117401841 | TELKOMSEL
141100912500 | RUSLI | SIM | 08117401842 | TELKOMSEL
141202310839 | MACHFUD | SIM | 08117401846 | TELKOMSEL
141203063795 | NAZARUDDIN LUBIS H | SIM | 08117401850 | TELKOMSEL
141202271535 | SETIAWAN B | SIM | 08117401855 | TELKOMSEL
142200007273 | KANTOR DEP KESEHATAN | SIM | 08117401869 | TELKOMSEL
142000593970 | KTR BADAN PERIZINAN 1 | SIM | 08117401892 | TELKOMSEL
141000974369 | YP MAHASISWA SMB II | SIM | 08117401893 | TELKOMSEL
141000024125 | DENTJIK PD RAMBANG | SIM | 08117491366 | TELKOMSEL
141001323427 | BANK INTER INDONESIA | SIM | 08117491367 | TELKOMSEL
141001437749 | HERWAN MULAWADI | SIM | 08117491372 | TELKOMSEL
141102298521 | HENDRA | SIM | 08117491373 | TELKOMSEL
141202157274 | DARMANTAN | SIM | 08117491374 | TELKOMSEL
141000854836 | K LALULINTAS ANGKT L | SIM | 08117491375 | TELKOMSEL
141202179739 | SMA NEGERI 21 | SIM | 08117491377 | TELKOMSEL
141202755065 | PUSKESMAS GANDUS | SIM | 08117491378 | TELKOMSEL
141100060252 | BENHAR | SIM | 08117491379 | TELKOMSEL
141100119635 | LETKOL A RIVAI SH | SIM | 08117491380 | TELKOMSEL
141201052636 | KTR KEHUTANAN TK I | SIM | 08117491382 | TELKOMSEL
141000215732 | A ZAINAL ABIDIN | SIM | 08117328418 | TELKOMSEL
141103078493 | RSUD PROVINSI SUMSEL | SIM | 08117328426 | TELKOMSEL
141000064433 | BUDIWATI TJAHJANA | SIM | 08117193597 | TELKOMSEL
141000886668 | KANTOR PERUMTEL III | SIM | 08117802182 | TELKOMSEL
141000354535 | NY IR ZUBAIDAH YUSUF | SIM | 08117328442 | TELKOMSEL
141000673226 | PT.LAUTAN BERLIAN MU | SIM | 08117193551 | TELKOMSEL
141002461534 | POLTEKES PALEMBANG | SIM | 08117802249 | TELKOMSEL
141100885157 | DAHLIA PABR ANGGUR | SIM | 08117801944 | TELKOMSEL
141301439640 | HERMANTO WIJAYA. B | SIM | 08117898138 | TELKOMSEL
141002275847 | RUMDIN BANK SUMSEL | SIM | 08117193575 | TELKOMSEL
142500456584 | PT. EXSPAN NUSANTARA | SIM | 08117193896 | TELKOMSEL
141202988966 | PT. SARANA PEMB. PLG JAYA | SIM | 08117328440 | TELKOMSEL
141200288290 | DECARDO SAIFUL | SIM | 08117491386 | TELKOMSEL
141202257810 | MARDIAH ASTUTI, MPDI | SIM | 08117491387 | TELKOMSEL
141102157237 | TRADE CENTRE /PTC | SIM | 08117491390 | TELKOMSEL
141300587347 | IPTUN | SIM | 08117491392 | TELKOMSEL
141102131968 | MAKRO | SIM | 08117491394 | TELKOMSEL
141102269132 | KMS.H.A.HALIM (A) | SIM | 08117491395 | TELKOMSEL
141002206499 | YOCOBUS HENDRA KURNI | SIM | 08117491404 | TELKOMSEL
141300728601 | PT.PD.HOKTONG | SIM | 08117401860 | TELKOMSEL
141202472334 | DUNKIN DONUTS | SIM | 08117491406 | TELKOMSEL
141000466896 | M DAHLAN H USMAN | SIM | 08117491408 | TELKOMSEL
141201599952 | BALAI ARKEOLOGI | SIM | 08117491411 | TELKOMSEL
141002132472 | CHRISANTUS HASAN T | SIM | 08117491413 | TELKOMSEL
141202328128 | SIDIK PUJIONO | SIM | 08117898255 | TELKOMSEL
141201050050 | JOHANSYAH/MIHUN | SIM | 08117100672 | TELKOMSEL
141000465280 | JUNAIDI | SIM | 08117328462 | TELKOMSEL
141002162493 | MUHAMMAD ZAINI SH | SIM | 08117843431 | TELKOMSEL
141000290455 | HUSINDY SIMON | SIM | 08117843370 | TELKOMSEL
141202348287 | HJ. MARIAMAH F | SIM | 08117843412 | TELKOMSEL
141002208621 | YACOBUS HENDRA KURNI | SIM | 08117491418 | TELKOMSEL
141102324792 | HERDIAN HERFANSI | SIM | 08117491419 | TELKOMSEL
141102115088 | PT.SSS | SIM | 08117491420 | TELKOMSEL
141102275667 | GEDUNG WISMA WERDA C | SIM | 08117491422 | TELKOMSEL
141101467620 | STM UTAMA BAKTI | SIM | 08117491423 | TELKOMSEL
141103088228 | PT INDOCEMENT TUNGGAL P | SIM | 08117843369 | TELKOMSEL
141002177697 | UPP PAJAK | SIM | 08117843371 | TELKOMSEL
141002318059 | T.YUDIANTO | SIM | 08117193586 | TELKOMSEL
141301994514 | HUTAMA KARYA | SIM | 08117100854 | TELKOMSEL
141001351066 | HM SANIN AS | SIM | 08117193561 | TELKOMSEL
141102020436 | BANK SUMSEL BABEL | SIM | 08117193570 | TELKOMSEL
141202364650 | HJ MARIAMAH K | SIM | 08117101725 | TELKOMSEL
141000225423 | G PUSDIKOP KOPRASI | SIM | 08117843425 | TELKOMSEL
141002282969 | PT.PANIN BANK | SIM | 08117328413 | TELKOMSEL
141002332402 | HJ.MERRY SYAMSUL | SIM | 08117193554 | TELKOMSEL
141101296624 | PROYEK PEN AIR BERSI | SIM | 08117801936 | TELKOMSEL
141202539675 | BCA.KCP.KELAPA GADING | SIM | 08117195759 | TELKOMSEL
141000374623 | LIDYA WIJAYA | SIM | 08117839335 | TELKOMSEL
141102253525 | PT PLN (PERSERO) P3B | SIM | 08117101732 | TELKOMSEL
141002157546 | MUSIUM MONPERA SS | SIM | 08117328420 | TELKOMSEL
141001986748 | KMS.H.A.HALIM | SIM | 08117802243 | TELKOMSEL
141102899539 | ROMI EFFENDI | SIM | 08117898053 | TELKOMSEL
141301014013 | H ZAINAL ABIDIN | SIM | 08117898059 | TELKOMSEL
141202309985 | FAUZAN | SIM | 08117898061 | TELKOMSEL
141000374648 | SANDY | SIM | 08117802214 | TELKOMSEL
142500026242 | BTS TELKOMSEL | SIM | 08117839287 | TELKOMSEL
141301317786 | PENGGIL PADI TOSIN | SIM | 08117101550 | TELKOMSEL
141301316096 | BANK SUMSEL BABEL KTP | SIM | 08117898145 | TELKOMSEL
141202631356 | PARMANTO | SIM | 08117898268 | TELKOMSEL
141002642972 | THE ZURI HOTEL | SIM | 08117801965 | TELKOMSEL
141200782052 | A.RAHMAN AMDY | SIM | 08117898158 | TELKOMSEL
141102348221 | ALFIAN | SIM | 08117100879 | TELKOMSEL
141000054268 | BANK NEGARA IND 1946 | SIM | 08117328419 | TELKOMSEL
141002510652 | WILLIAM | SIM | 08117328430 | TELKOMSEL
142000875005 | KPP PRATAMA KAYU AGUNG | SIM | 08117802231 | TELKOMSEL
141002531144 | RUDI YANTO | SIM | 08117328416 | TELKOMSEL
141001019689 | EDDY SULAIMAN | SIM | 08117328422 | TELKOMSEL
141002169715 | SOFIAN GUNAWAN | SIM | 08117328457 | TELKOMSEL
141002225844 | IR.HAPPY | SIM | 08117802240 | TELKOMSEL
141200431639 | L P M H PERIKANAN | SIM | 08117898252 | TELKOMSEL
141001162730 | KLIK BERS DHARMAPALA | SIM | 08117843534 | TELKOMSEL
141002320511 | PT.TRIPUTRA HOTEL | SIM | 08117843405 | TELKOMSEL
141102844757 | GRAHA BUNGONG JEUMPA | SIM | 08117802263 | TELKOMSEL
141000739531 | KTR PEMDA TK I | SIM | 08117843410 | TELKOMSEL
141000764379 | POLIKLINIK WITEL III | SIM | 08117843451 | TELKOMSEL
141102138442 | PT.JIMMULYA | SIM | 08117100893 | TELKOMSEL
141001279031 | MALEHA THAMRIN | SIM | 08117843398 | TELKOMSEL
141000260567 | NY SURYANI CHANDRA | SIM | 08117843445 | TELKOMSEL
141001504980 | PT SMART CORPORATION | SIM | 08117328425 | TELKOMSEL
141000131589 | HOLILAH | SIM | 08117193581 | TELKOMSEL
141002266344 | ROMULUS PANJAITAN | SIM | 08117802210 | TELKOMSEL
141002132821 | DIAN EKA MALASARI | SIM | 08117193587 | TELKOMSEL
141000226689 | SAMIDJO | SIM | 08117193588 | TELKOMSEL
141002078140 | A D I | SIM | 08117193553 | TELKOMSEL
141202639711 | H.ISMAIL UMAR YUSUF | SIM | 08117802177 | TELKOMSEL
142510446893 | PAM (PERH AIR MINUM) | SIM | 08117193902 | TELKOMSEL
141202439885 | IR.BAHARUDIN | SIM | 08117100876 | TELKOMSEL
141301430672 | VENUE WISMA ATLET GDG.I | SIM | 08117100620 | TELKOMSEL
141102144704 | RUANG KLS PRODIP BPP | SIM | 08117802185 | TELKOMSEL
141300517004 | NV SUNAN RUBBER HAND | SIM | 08117401875 | TELKOMSEL
141001280491 | HOTEL GANESYA | SIM | 08117193560 | TELKOMSEL
141000836685 | HERMANTO | SIM | 08117802257 | TELKOMSEL
141000696019 | BENGKEL RESMI YAMAHA | SIM | 08117193571 | TELKOMSEL
141102353874 | RUMAH SAKIT KHUSUS MATA | SIM | 08117802169 | TELKOMSEL
141002169560 | PT.BAYUJAYA LESTARI | SIM | 08117802227 | TELKOMSEL
141002329864 | RICHARD | SIM | 08117328437 | TELKOMSEL
141001672109 | PASAR 16 ILIR | SIM | 08117328415 | TELKOMSEL
141000347446 | PABRIK ES/PT BUDIMAN | SIM | 08117802237 | TELKOMSEL
141000368346 | PERUM PELABUHAN II | SIM | 08117839330 | TELKOMSEL
141102138686 | YKP BANK SUMSEL | SIM | 08117801994 | TELKOMSEL
141301224613 | ASTRA INTERNASIONAL | SIM | 08117843533 | TELKOMSEL
141002168607 | PT.BAYUJAYA LESTARI | SIM | 08117328449 | TELKOMSEL
141000039552 | KELLY CAHYA | SIM | 08117193566 | TELKOMSEL
141200956644 | PT TUNAS BARU LAMPUNG CAB | SIM | 08117801943 | TELKOMSEL
141001560172 | CABDIN PERTAMBANGAN | SIM | 08117193564 | TELKOMSEL
141000210569 | MASAYU MAIMUNAH | SIM | 08117328431 | TELKOMSEL
141102680582 | DANIEL LIM 9 | SIM | 08117328434 | TELKOMSEL
141002079453 | FAM PO FOENG | SIM | 08117193594 | TELKOMSEL
141100988199 | PT SAKO INDAH GEMILG | SIM | 08117802178 | TELKOMSEL
141000075267 | TAY BOEN HONG | SIM | 08117802258 | TELKOMSEL
141000164381 | Z ANWAR | SIM | 08117843404 | TELKOMSEL
141002228318 | KTR BANK PERKREDITAN | SIM | 08117328417 | TELKOMSEL
141202681846 | SANDY YANG | SIM | 08117898270 | TELKOMSEL
141002642533 | HUNDJAJA TIOPAN (SPBU) | SIM | 08117843413 | TELKOMSEL
141102367513 | HJ.WIRIYATI | SIM | 08117802230 | TELKOMSEL
141000390862 | H YAHYA/DR ARWIN CH | SIM | 08117328439 | TELKOMSEL
141100021756 | HENDRA WIJAYA | SIM | 08117100587 | TELKOMSEL
141301438240 | AQUATIC CENTRE | SIM | 08117802235 | TELKOMSEL
141301670608 | PT. UNI VAN HOUTEN | SIM | 08117401864 | TELKOMSEL
141002125951 | TEGUH SALIM | SIM | 08117100769 | TELKOMSEL
141100032719 | FIRMANSYAH C | SIM | 08117328424 | TELKOMSEL
141102324345 | KHAIRUL IMAM | SIM | 08117328432 | TELKOMSEL
141002106359 | UPTD KOTA PALEMBANG I | SIM | 08117193556 | TELKOMSEL
141000080743 | YAYASAN PENDDIKAN UM | SIM | 08117802106 | TELKOMSEL
141100274264 | NANING | SIM | 08117802241 | TELKOMSEL
141202255993 | JUANDINATA | SIM | 08117898251 | TELKOMSEL
141002173472 | PT.BAYU JAYA LESTARI | SIM | 08117328452 | TELKOMSEL
141000205945 | ABDULLAH NANING BBA | SIM | 08117193572 | TELKOMSEL
141002364239 | MARTAWAN MADARI | SIM | 08117193546 | TELKOMSEL
141102325673 | PT TIRTA OSMOSIS S/ALFA 1 | SIM | 08117802254 | TELKOMSEL
141202958587 | PT. UTOMODECK METAL WORKS | SIM | 08117843526 | TELKOMSEL
141002598811 | KOKO GUNAWAN THAMRIN | SIM | 08117843407 | TELKOMSEL
141000087823 | NAWAWIE ARIEF | SIM | 08117193593 | TELKOMSEL
141000261222 | P.SUGIANTO | SIM | 08117193591 | TELKOMSEL
141000790801 | PENGADILAN TINGGI | SIM | 08117843381 | TELKOMSEL
141002084091 | RUDY | SIM | 08117802216 | TELKOMSEL
141002113881 | HERMANTO HIDAYAT | SIM | 08117328436 | TELKOMSEL
141002168590 | PT.BAYUJAYA LESTARI | SIM | 08117328450 | TELKOMSEL
141300500053 | PN PERTAMINA D P II | SIM | 08117802195 | TELKOMSEL
141000464452 | WAHAB HASAN | SIM | 08117100813 | TELKOMSEL
141000216061 | TELEVISI R I | SIM | 08117801956 | TELKOMSEL
141000134719 | WAN TJIN BIN | SIM | 08117843372 | TELKOMSEL
141002131377 | A.RONI HAMID | SIM | 08117802213 | TELKOMSEL
141102586625 | EDWIN SUSANTO | SIM | 08117193868 | TELKOMSEL
142500240637 | ARACMAN RUMAHMAKANPS | SIM | 08117193869 | TELKOMSEL
142500313247 | SMT PERTANIAN | SIM | 08117193870 | TELKOMSEL
142500447573 | P.A.M | SIM | 08117193872 | TELKOMSEL
141102113006 | CV.NATURAL | SIM | 08117193873 | TELKOMSEL
142500094403 | PT.LIGASIN | SIM | 08117193874 | TELKOMSEL
142500044554 | TUGU PAHLAWAN | SIM | 08117193875 | TELKOMSEL
142501088696 | DEDI AGUNG NUGROHO | SIM | 08117193876 | TELKOMSEL
142500705804 | SMK NEGERI I | SIM | 08117193878 | TELKOMSEL
142500451553 | XL-BTS-PLM-M4615B | SIM | 08117193879 | TELKOMSEL
142500003920 | BTS TELKOMSEL | SIM | 08117193880 | TELKOMSEL
142501083582 | PT PEMUKA SAKTI MANIS IND | SIM | 08117193881 | TELKOMSEL
142500031950 | RUANG LAT KERJA DISN | SIM | 08117193882 | TELKOMSEL
142500026239 | KANTOR POLRES OI | SIM | 08117193883 | TELKOMSEL
142500717938 | XL-BTS-PLM-BD681C | SIM | 08117193884 | TELKOMSEL
142500000263 | XL-BTS-PLM-B4666A | SIM | 08117193885 | TELKOMSEL
142500807051 | ELWANI RM 3 SAUDARA | SIM | 08117193886 | TELKOMSEL
142520703362 | PT.ROESLI TAHER | SIM | 08117193887 | TELKOMSEL
142500458009 | PT BANK BNI(PERSERO) | SIM | 08117193894 | TELKOMSEL
142501010014 | PDAM RANTAU PANJANG | SIM | 08117193895 | TELKOMSEL
142500948982 | LENY FATI YANI (F) | SIM | 08117193897 | TELKOMSEL
142500715683 | SPBU PT.KARYA JAYA | SIM | 08117193898 | TELKOMSEL
142500406119 | HOTEL TRIFIKA | SIM | 08117193899 | TELKOMSEL
142520709945 | BTS TELKOMSEL | SIM | 08117193901 | TELKOMSEL
142501010022 | PDAM SUNGAI RAMBUTAN | SIM | 08117193903 | TELKOMSEL
142500937518 | KNTR UPTD SAMSAT | SIM | 08117193905 | TELKOMSEL
142500459168 | PT.COGI INDODAYA BSM | SIM | 08117193906 | TELKOMSEL
142500267053 | POMPA INTAKE UNSRI | SIM | 08117193907 | TELKOMSEL
141100021744 | YYS AL FURQON | SIM | 08117193908 | TELKOMSEL
141102364602 | YACOBUS HENDRA .J | SIM | 08117193909 | TELKOMSEL
141102109622 | YYS AL-FURQON | SIM | 08117193910 | TELKOMSEL
141102260006 | YACOBUS HENDRA KURNI | SIM | 08117193912 | TELKOMSEL
141100929419 | MESJID YDPK PUSRI | SIM | 08117193913 | TELKOMSEL
141100961553 | GEREJA PANTEKOSTA | SIM | 08117193914 | TELKOMSEL
141102502587 | GEDUNG SERBAGUNA | SIM | 08117193915 | TELKOMSEL
141202326666 | MESS PRAMUKA | SIM | 08117193916 | TELKOMSEL
141100304728 | SEKOLAH MUHAMMADIYAH | SIM | 08117193917 | TELKOMSEL
141102396732 | ELLEN TJANDRA C | SIM | 08117193918 | TELKOMSEL
141102546949 | PDM KODYAMADYA | SIM | 08117193920 | TELKOMSEL
141102313070 | PALCOMTEECH | SIM | 08117193922 | TELKOMSEL
141002287364 | SYAM BAKRI | SIM | 08117193923 | TELKOMSEL
141101717563 | PT NUSANTARA SURYA S | SIM | 08117193924 | TELKOMSEL
141002352658 | CELY | SIM | 08117193927 | TELKOMSEL
141001182893 | PT.CIPTA GRIYA UTAMA | SIM | 08117193929 | TELKOMSEL
141002620912 | CITRA SRIWIJAYA ADV | SIM | 08117193931 | TELKOMSEL
141202085369 | PT.SINAR ALAM PERMAI | SIM | 08117193933 | TELKOMSEL
141000436103 | KW DITJEN BINAGUNA | SIM | 08117328410 | TELKOMSEL
141002230093 | HERMAN HALIM | SIM | 08117328429 | TELKOMSEL
141002161527 | LAB.YYS.MARIYAM XAVE | SIM | 08117193583 | TELKOMSEL
141002320170 | UNDERGROUND MALL | SIM | 08117839297 | TELKOMSEL
141002145717 | VIHARA CETYA SIN TE | SIM | 08117193934 | TELKOMSEL
141002636296 | RUSUNAWA BUJANGAN PAKRI | SIM | 08117193935 | TELKOMSEL
141002260842 | RUMDIN PEMDA MUBA | SIM | 08117193936 | TELKOMSEL
141101011104 | STIS P CHANDRA DIN | SIM | 08117193937 | TELKOMSEL
141000439737 | LINDA | SIM | 08117193938 | TELKOMSEL
141002419793 | JOHAN WINARTA | SIM | 08117193940 | TELKOMSEL
141002551971 | IRWAN SYAHPUTRA | SIM | 08117193941 | TELKOMSEL
141301438195 | LAPANGAN TEMBAK | SIM | 08117100653 | TELKOMSEL
141002137545 | DRS EMAN P SEAK | SIM | 08117802252 | TELKOMSEL
141002102809 | CV.KENANGA INN | SIM | 08117193602 | TELKOMSEL
141000033176 | R A SARTINAH | SIM | 08117193603 | TELKOMSEL
141000123828 | CHIA FUN FU | SIM | 08117193599 | TELKOMSEL
141002306367 | HOTEL ZURY EXPRESS | SIM | 08117802181 | TELKOMSEL
141002102279 | TONI | SIM | 08117802212 | TELKOMSEL
142520085099 | PT. RUSLI THAHER | SIM | 08117193891 | TELKOMSEL
141200720821 | KLINIK "RIKA AMELIA" | SIM | 08117101737 | TELKOMSEL
141000671785 | H MAIMUNAH /MA | SIM | 08117839341 | TELKOMSEL
141102558943 | IR JUDIANTO JUANDA | SIM | 08117101714 | TELKOMSEL
141000132119 | HA LIP KONG | SIM | 08117193942 | TELKOMSEL
141102144729 | R.KLS.PEG.BPPK II | SIM | 08117193943 | TELKOMSEL
141102094386 | Mako Sat Pol Air | SIM | 08117193944 | TELKOMSEL
141102542526 | PRIANDO WIJAYA | SIM | 08117193945 | TELKOMSEL
141102861709 | YSPP PUSRI | SIM | 08117193946 | TELKOMSEL
141101423089 | M DJAMASRI | SIM | 08117193947 | TELKOMSEL
141100058592 | GANI SOEMITO | SIM | 08117193948 | TELKOMSEL
141103034423 | PT PLN RAYON KENTEN | SIM | 08117193949 | TELKOMSEL
141101725153 | SUNARDI | SIM | 08117193950 | TELKOMSEL
141102849263 | SWASTA APROTRIANNE, SE | SIM | 08117193951 | TELKOMSEL
141102589456 | HENDRY | SIM | 08117193953 | TELKOMSEL
141101204800 | BANK EXIM INDONESIA | SIM | 08117193954 | TELKOMSEL
141102598127 | KOHAR TATO TEGUH | SIM | 08117193955 | TELKOMSEL
141102112161 | THIRAMAWATI /09 | SIM | 08117193956 | TELKOMSEL
141102160126 | JOHAN MUALIM | SIM | 08117193957 | TELKOMSEL
141100443133 | ABUBAKAR | SIM | 08117193958 | TELKOMSEL
141102922027 | YAYASAN MASJID JAMI' ADHA | SIM | 08117193959 | TELKOMSEL
141102890218 | PT.TATA BUMI RAYA | SIM | 08117193960 | TELKOMSEL
141102214241 | KTR KESEHATAN PELABU | SIM | 08117193961 | TELKOMSEL
141101033038 | TAUFIK YASIN | SIM | 08117193962 | TELKOMSEL
141101215233 | SMEA MUHAMMADIYAH I | SIM | 08117193963 | TELKOMSEL
141102512026 | MASJID DARUSSAID | SIM | 08117193964 | TELKOMSEL
141201923419 | GEDUNG ASRAMA HAJI | SIM | 08117193965 | TELKOMSEL
141202541970 | HERY YANTO | SIM | 08117193966 | TELKOMSEL
141102171279 | YAYASAN BUDIMULIA | SIM | 08117193967 | TELKOMSEL
141101725723 | YYS AKPER MITRA ADI | SIM | 08117193968 | TELKOMSEL
141100296977 | BALAI PREKTEK STM | SIM | 08117193969 | TELKOMSEL
141301228509 | PERUSAHAAN DAERAH AI | SIM | 08117401865 | TELKOMSEL
141000279993 | INST PIMP BANK INDON | SIM | 08117899070 | TELKOMSEL
142000506120 | RUANG KOMPUTER SMA I | SIM | 08117898301 | TELKOMSEL
141301648548 | EDI PURWANTO | SIM | 08117101716 | TELKOMSEL
141202702582 | UMAR HUSIN (2) | SIM | 08117898322 | TELKOMSEL
141200944801 | D P U | SIM | 08117898311 | TELKOMSEL
141000276552 | PROYEK PENINGKATAN | SIM | 08117874417 | TELKOMSEL
141201341829 | A L I | SIM | 08117898294 | TELKOMSEL
141301311234 | H.ELVIRAMIKA | SIM | 08117898302 | TELKOMSEL
141302019715 | SMK YP GAMA PALEMBANG | SIM | 08117899047 | TELKOMSEL
142000016532 | KTR POLRES OKI | SIM | 08117898305 | TELKOMSEL
141301216038 | PASAR RITEL J BARING | SIM | 08117898332 | TELKOMSEL
141202332276 | ARIFIN | SIM | 08117898290 | TELKOMSEL
141301994506 | PT HUTAMA KARYA | SIM | 08117898232 | TELKOMSEL
141202122333 | LEONARDUS ANTON | SIM | 08117898313 | TELKOMSEL
141302019693 | PT.ASTRA DAIHATSU | SIM | 08117101675 | TELKOMSEL
141001016418 | KAWITEL 3 SUMBAGSEL | SIM | 08117401415 | TELKOMSEL
141301867013 | BANK SUMSEL SYARIAH PLAJU | SIM | 08117802209 | TELKOMSEL
141102382982 | HELMI JAYA | SIM | 08117101288 | TELKOMSEL
141002121500 | BTS. TELKOMSEL | SIM | 08117898309 | TELKOMSEL
141301334746 | LANNY SUKMAWATI | SIM | 08117898248 | TELKOMSEL
141000835845 | SUWANDI KASIM | SIM | 08117802253 | TELKOMSEL
141200328154 | LETTU DR IBNU ZARROH | SIM | 08117898253 | TELKOMSEL
141001645570 | ABDUL SANI | SIM | 08117898231 | TELKOMSEL
142000504178 | TAMAN SEGITIGA EMAS | SIM | 08117898303 | TELKOMSEL
141100009318 | BTS.TELKOMSEL | SIM | 08117899067 | TELKOMSEL
141002224969 | RAJAWALI GRAND BALLROOM | SIM | 08117100568 | TELKOMSEL
141001256208 | BPJS KESEHATAN | SIM | 08117101696 | TELKOMSEL
141202531971 | PT. MULTIFILING MITRA IND | SIM | 08117898246 | TELKOMSEL
141202810298 | PT. KEDAMAIAN | SIM | 08117898329 | TELKOMSEL
141201654475 | PP PROYEK AIR BERSIH | SIM | 08117839261 | TELKOMSEL
141301440727 | SEKOLAH ISLAM TERPADU | SIM | 08117100748 | TELKOMSEL
141000272749 | KOL DJARAB | SIM | 08117843389 | TELKOMSEL
141202176476 | ASRAMA HAJI(PIH) SS | SIM | 08117193569 | TELKOMSEL
141302003250 | HOTEL GRAND OPI | SIM | 08117801960 | TELKOMSEL
141301558635 | NOVRI HARYANTO | SIM | 08117898194 | TELKOMSEL
141200399402 | PT INTERBIS SEJAH. | SIM | 08117843368 | TELKOMSEL
141000212329 | DARUL OELUM ABUBAKAR | SIM | 08117843374 | TELKOMSEL
141002084686 | RUMDIN PEMERINTAH SS | SIM | 08117843408 | TELKOMSEL
141002349074 | YAHYA QHAZYIM | SIM | 08117802204 | TELKOMSEL
141001568721 | GUNAWAN TANZIL.DR.IR | SIM | 08117193590 | TELKOMSEL
141200007004 | GUNAWAN | SIM | 08117898214 | TELKOMSEL
141301621120 | FREDY WJAYA | SIM | 08117898202 | TELKOMSEL
142300565407 | PP QODRATULLAH | SIM | 08117874474 | TELKOMSEL
142300096444 | KANTOR BAWASDA | SIM | 08117874477 | TELKOMSEL
142300096431 | KETAHANAN PANGAN | SIM | 08117874480 | TELKOMSEL
141100829785 | PERUMTEL SKSD | SIM | 08117802117 | TELKOMSEL
141202693512 | ANDI SUWANDI | SIM | 08117898941 | TELKOMSEL
141001647490 | SOEFIAN DJUNEIDI | SIM | 08117898949 | TELKOMSEL
141000284100 | KAN DIS NAVIGASI | SIM | 08117898951 | TELKOMSEL
142501190213 | PT. SUBUR ALAM SUKSES | SIM | 08117898952 | TELKOMSEL
141102108070 | BTS TELKOMSEL | SIM | 08117899097 | TELKOMSEL
141200012987 | MEDY EVANRY | SIM | 08117898316 | TELKOMSEL
141202424326 | HERMAN | SIM | 08117899016 | TELKOMSEL
141302034881 | STASIUN LRT POLRESTA | SIM | 08117899018 | TELKOMSEL
141002081439 | SUTRISNO THADERA | SIM | 08117899020 | TELKOMSEL
141000221704 | BPSMB DEPPERINDAG | SIM | 08117899023 | TELKOMSEL
142400967782 | PT MARYANA BAHAGIA | SIM | 08117899024 | TELKOMSEL
142400044266 | PT.HUTRINDO | SIM | 08117899026 | TELKOMSEL
141000135586 | KOKO GUNAWAN THAMRIN | SIM | 08117899029 | TELKOMSEL
141102203971 | XL-BTS-PLM-B4176B | SIM | 08117899108 | TELKOMSEL
141001092954 | PT.BUDIMAN JAYA | SIM | 08117899037 | TELKOMSEL
141002653940 | STASIUN LRT DISHUB | SIM | 08117899039 | TELKOMSEL
141203071151 | STASIUN LRT DEMANG | SIM | 08117899041 | TELKOMSEL
141002109539 | BTS TELKOMSEL | SIM | 08117899050 | TELKOMSEL
141000075766 | CV PANCA SAMUDRA | SIM | 08117899053 | TELKOMSEL
141202105576 | BTS.TELKOMSEL | SIM | 08117899057 | TELKOMSEL
141002122425 | BTS. TELKOMSEL | SIM | 08117899069 | TELKOMSEL
141002102144 | BTS TELKOMSEL | SIM | 08117899095 | TELKOMSEL
141001048677 | PRESIDENT DEPT STORE | SIM | 08117899101 | TELKOMSEL
141002650950 | SUKENDRO | SIM | 08117899102 | TELKOMSEL
141301317595 | ABDUL RAHMAN | SIM | 08117899103 | TELKOMSEL
141301155527 | BTS TELKOMSEL | SIM | 08117899054 | TELKOMSEL
141202192305 | ERLANDIA (P BIHUN) | SIM | 08117898293 | TELKOMSEL
141102204401 | XL-BTS-PLM-B4633A | SIM | 08117899049 | TELKOMSEL
142401568607 | PDAM TIRTA BERTUAH | SIM | 08117899115 | TELKOMSEL
141002096894 | DRS.MUHAMAD JUSUF A | SIM | 08117899126 | TELKOMSEL
141002641260 | POLSRI GEDUNG D4 | SIM | 08117899127 | TELKOMSEL
141302014706 | PT. PERTAMINA MOR II | SIM | 08117899129 | TELKOMSEL
141201549259 | HALIM SUDIRMAN | SIM | 08117899133 | TELKOMSEL
142300271574 | GEDUNG FRAKSI DPRD B A | SIM | 08117899134 | TELKOMSEL
142300068598 | TELKOMSEL PLK BALAI | SIM | 08117899135 | TELKOMSEL
142300426700 | KANTOR DPPKAD BANYUASIN | SIM | 08117899137 | TELKOMSEL
142300268683 | LAPAS BANYUASIN | SIM | 08117899138 | TELKOMSEL
142300086701 | KANTOR POLRES BA | SIM | 08117899139 | TELKOMSEL
142310123309 | PDAM TIRTA RANDIK | SIM | 08117899140 | TELKOMSEL
142300102559 | DINAS PERTANIAN & P | SIM | 08117899160 | TELKOMSEL
142300099514 | KTR DN BKKBN & CAPIL | SIM | 08117899167 | TELKOMSEL
142300096417 | PERIKANAN & KELUTAN | SIM | 08117899169 | TELKOMSEL
142300096541 | DINAS PU PENGAIRAN | SIM | 08117899194 | TELKOMSEL
142300469624 | PP.QODRATULLAH PUTRI | SIM | 08117899213 | TELKOMSEL
142300238326 | PT.LAUTAN BERLIAN UTAMA | SIM | 08117899228 | TELKOMSEL
141301086043 | CANDRA WIJAYA | SIM | 08117899264 | TELKOMSEL
142300368200 | G AKADEMI KOMUNITAS NEGER | SIM | 08117899304 | TELKOMSEL
142310102876 | SPBU BETUNG | SIM | 08117874383 | TELKOMSEL
142300096592 | DINAS KESBANG POL | SIM | 08117874385 | TELKOMSEL
141000677320 | PDD POLITEKNIK UNSRI | SIM | 08117874413 | TELKOMSEL
141002457857 | PT DIATURI MUSI BOGA | SIM | 08117874415 | TELKOMSEL
141202390553 | PT.NUSANTARA MULTI KREASI | SIM | 08117874418 | TELKOMSEL
141000428322 | PDAM TIRTA MUSI | SIM | 08117874420 | TELKOMSEL
141000763287 | BANK BUMI DAYA | SIM | 08117874421 | TELKOMSEL
141301438224 | SPORT SCIENCE CENTRE | SIM | 08117874429 | TELKOMSEL
141201537993 | ANTON S/PABR BIHUN B | SIM | 08117874431 | TELKOMSEL
141301430664 | VENUE GEDUNG SERBAGUNA | SIM | 08117874432 | TELKOMSEL
141202490528 | PT. OASIS WOTER INTERNAS | SIM | 08117874433 | TELKOMSEL
141002643057 | RAJAWALI BALLROOM | SIM | 08117874434 | TELKOMSEL
141000417894 | PT BAJA BARU P KARET | SIM | 08117874436 | TELKOMSEL
141002192338 | XL-GRAHA-ROPLM3 | SIM | 08117874437 | TELKOMSEL
141203074174 | SUBSTATION LRT KM 2,7 | SIM | 08117874439 | TELKOMSEL
141302035875 | SUBSTATION LRT POLRESTA | SIM | 08117874453 | TELKOMSEL
141302038305 | PT RAJA MUSI PERKASA | SIM | 08117874454 | TELKOMSEL
141300917008 | PT.BUYUNG PUTRA PANGAN | SIM | 08117874457 | TELKOMSEL
141203081566 | SUBSTATION LRT KM 2.7 | SIM | 08117874459 | TELKOMSEL
141301430649 | SRIWIJAYA PROMOTION CENTR | SIM | 08117874463 | TELKOMSEL
142500268268 | PT VISTA AGUNG KEN 2 | SIM | 08117874465 | TELKOMSEL
141103115259 | STASIUN LRT POLDA | SIM | 08117874467 | TELKOMSEL
141002654320 | SUBSTATION LRT DISHUB | SIM | 08117874468 | TELKOMSEL
142300099471 | KANTOR SAM SAT | SIM | 08117874473 | TELKOMSEL
141002064257 | BTS. TELKOMSEL | SIM | 08117899105 | TELKOMSEL
141301094679 | BTS TELKOMSEL | SIM | 08117899107 | TELKOMSEL
141200033410 | A.WARIS | SIM | 08117898295 | TELKOMSEL
141202254751 | NIRWAN MARHUS/A | SIM | 08117898318 | TELKOMSEL
141201595299 | GUNAWAN/KD AYAM | SIM | 08117898314 | TELKOMSEL
141101763624 | TELKOMSEL | SIM | 08117898331 | TELKOMSEL
141202981044 | HASBI SURYANTO | SIM | 08117898249 | TELKOMSEL
141201189607 | ALI | SIM | 08117898299 | TELKOMSEL
141301611889 | FHOTO RAJA STUDIO | SIM | 08117898283 | TELKOMSEL
141201491903 | H YOYO ROKAYAH | SIM | 08117898212 | TELKOMSEL
141202749272 | IR.BAHARUDIN | SIM | 08117898224 | TELKOMSEL
141202739273 | SEN KONG | SIM | 08117898323 | TELKOMSEL
141202379635 | DECARDO SAIFUL | SIM | 08117898278 | TELKOMSEL
141102924603 | SULFI HENDRA | SIM | 08117898096 | TELKOMSEL
141202364676 | HJ MARIAMAH | SIM | 08117898063 | TELKOMSEL
141202788483 | KOLAM RENANG | SIM | 08117898274 | TELKOMSEL
141001067671 | BANK CENTRAL ASIA | SIM | 08117898298 | TELKOMSEL
141202589767 | H. EKIK SALIM, SH | SIM | 08117898067 | TELKOMSEL
141002192010 | KOKO GUNAWAN | SIM | 085170000718 | TELKOMSEL
141002112676 | IBRAHIM UMAR | SIM | 085170000717 | TELKOMSEL
141302034625 | RUSUNAMI JAKABARING | SIM | 08117874427 | TELKOMSEL
141201918662 | M.ROCHIMI | SIM | 08117898271 | TELKOMSEL
142200081985 | KTR.DINAS PERKEBUNAN | SIM | 08117877068 | TELKOMSEL
142200013150 | MASJID JAMIK ANNUR | SIM | 08117877071 | TELKOMSEL
142210055581 | BANK SUMSEL CAPEM B | SIM | 08117877072 | TELKOMSEL
142200006957 | KANTOR DEP AGAMA | SIM | 08117877073 | TELKOMSEL
142200229777 | LED DISKOMINFO KTR PEMDA | SIM | 08117877076 | TELKOMSEL
142200298425 | BANK SUMSELBABEL KELUANG | SIM | 08117877081 | TELKOMSEL
142200205108 | BANK BCA | SIM | 08117877082 | TELKOMSEL
142200014242 | KANTOR PDAM | SIM | 08117877089 | TELKOMSEL
142200234471 | PDAM DESA PANDAN DULANG | SIM | 08117877094 | TELKOMSEL
142200348684 | COMMAND CENTRE MUBA | SIM | 08117877103 | TELKOMSEL
142200087764 | KANTOR BP3M | SIM | 08117877105 | TELKOMSEL
142200041178 | PERPUSTAKAAN UMUM | SIM | 08117877106 | TELKOMSEL
142200086756 | CHA CHA WATER FUN | SIM | 08117877108 | TELKOMSEL
142200103062 | LAMPU PENERANGAN JLN | SIM | 08117877109 | TELKOMSEL
141001316179 | ROBBY HARTONO | SIM | 08117877114 | TELKOMSEL
141103121200 | SUBSTATION LRT TELKOM | SIM | 08117877121 | TELKOMSEL
141203031354 | PT BERKAT ALAM SUKSES | SIM | 08117877128 | TELKOMSEL
141002129182 | DINAS KEHUTANAN TK.1 | SIM | 08117877130 | TELKOMSEL
142200005604 | KTR KEJAKSAAN NEGERI | SIM | 08117877133 | TELKOMSEL
141301260963 | OMON SUHERMAN | SIM | 08117877134 | TELKOMSEL
141302015652 | POI KEMENPORA RI | SIM | 08117877136 | TELKOMSEL
141301632170 | SURADI ARIYANTO | SIM | 08117877137 | TELKOMSEL
141100659219 | PABRIK"PLASTIK" | SIM | 08117877138 | TELKOMSEL
141002657248 | PIZZA HUT SUDRIMAN 2 | SIM | 08117877142 | TELKOMSEL
141200670400 | KTR.B K PERTANIAN | SIM | 085170000716 | TELKOMSEL
141100043859 | PT.PRABUABDIWIJAYA | SIM | 085170000722 | TELKOMSEL
141202999614 | PT.SUMATRA UNGGUL | SIM | 08117898315 | TELKOMSEL
141302026894 | DINAS PERHUB HELIPORT JSC | SIM | 08117898233 | TELKOMSEL
141301675293 | SRIWIJAYA MAS | SIM | 08117876994 | TELKOMSEL
141302034865 | STASIUN LRT OPI | SIM | 08117876995 | TELKOMSEL
141102115134 | PT TUNAS TRUBUS MAJU | SIM | 08117876998 | TELKOMSEL
141102116340 | SINGA IRON STEEL IND | SIM | 08117877005 | TELKOMSEL
141101085125 | YAYASAN RS CHARITAS | SIM | 08117877012 | TELKOMSEL
141101088054 | MESJID AL AQOBAH 3 | SIM | 08117877013 | TELKOMSEL
141202514676 | YYS PENDIDIKAN PALEM KIDS | SIM | 08117877014 | TELKOMSEL
141000330804 | RUMKIT SITI HADIJAH | SIM | 08117877016 | TELKOMSEL
141100026386 | WELLY SUMA,TJIA | SIM | 08117877019 | TELKOMSEL
141101549996 | BISCUIT TRI KUNCIMAS | SIM | 08117877020 | TELKOMSEL
141000918166 | PT TUMBUH SEJAHTERA | SIM | 08117877024 | TELKOMSEL
141203036010 | PJU KOTA PALEMBANG | SIM | 08117877033 | TELKOMSEL
141002659902 | GDG PAM OBVIT POLDA SS | SIM | 08117877037 | TELKOMSEL
141301877913 | REKY OKTAMADELLA | SIM | 08117877038 | TELKOMSEL
142501080224 | WIJAYA KUSUMAH CANDRA | SIM | 08117877043 | TELKOMSEL
141002662399 | STASIUN LRT CINDE | SIM | 08117877046 | TELKOMSEL
142501194708 | HUTAMA KARYA | SIM | 08117877049 | TELKOMSEL
141301853055 | BPKAD PROVINSI SUMSEL | SIM | 08117877051 | TELKOMSEL
141103112515 | STASIUN LRT TELKOM | SIM | 08117877057 | TELKOMSEL
141103020552 | PT GUNUNG HIJAU LESTARI | SIM | 08117877058 | TELKOMSEL
142200022284 | KANTOR BKD DIKLAT | SIM | 08117877060 | TELKOMSEL
142200159551 | GEDUNG DIKLAT GURU | SIM | 08117877062 | TELKOMSEL
141301992742 | KIT KPL BTG WASKITA | SIM | 08117877063 | TELKOMSEL
141301961918 | WOKSOP KPL BTNG WASKITA | SIM | 08117877064 | TELKOMSEL
141202826027 | HASYIM SOLICHIN | SIM | 08117898296 | TELKOMSEL
141000811996 | KTR.PLN WIL.IV.S.S | SIM | 085170000714 | TELKOMSEL
142200095645 | KANTOR K P P N | SIM | 08117898277 | TELKOMSEL
142300320030 | H.ALFIADI | SIM | 08117146745 | TELKOMSEL
141002661292 | FAK ILMU PEND UNSRI OGAN | SIM | 08117893610 | TELKOMSEL
142200314734 | PDAM TIRTA RANDIK | SIM | 08117146761 | TELKOMSEL
141002278184 | PALEMBANG INDAH MALL | SIM | 085170000713 | TELKOMSEL
141002214924 | FARODY ALI | SIM | 08117893651 | TELKOMSEL
141203060540 | SUPRIYADI | SIM | 08117146756 | TELKOMSEL
141002315634 | YPN TRIDINANTI UTP.MM | SIM | 08117893659 | TELKOMSEL
141102179329 | PANDAWA LIMA HALIM | SIM | 08117893628 | TELKOMSEL
141102625166 | JULIANA TJANDRA (6) | SIM | 08117893630 | TELKOMSEL
142200342196 | PT GUTRHIEPECCONINA IND | SIM | 08117146764 | TELKOMSEL
142200078059 | GEDUNG DARMA WANITA | SIM | 08117146740 | TELKOMSEL
141301186034 | PT S DWIPA S ADIGUNA | SIM | 085170000721 | TELKOMSEL
141102016100 | PT.P.P.LONSUM | SIM | 08117898117 | TELKOMSEL
141302034002 | VENUE DAYUNG | SIM | 08117893639 | TELKOMSEL
141000030089 | KTR LALU LINTAS SUMS | SIM | 08117893629 | TELKOMSEL
142200007563 | KANTOR BRI CAB SKY | SIM | 08117146715 | TELKOMSEL
141002293491 | SMA SRIJAYA NEGARA | SIM | 08117893609 | TELKOMSEL
141103010729 | SUYONO WAHIMAN | SIM | 08117893641 | TELKOMSEL
141202496356 | PT TRIMITRA BOGA SELARAS | SIM | 08117893637 | TELKOMSEL
142200042371 | GUES HOUSE | SIM | 08117146737 | TELKOMSEL
141002275017 | PT.TELKOMSEL | SIM | 08117898327 | TELKOMSEL
141202102091 | MITRA SETIA MANDIRI | SIM | 08117893650 | TELKOMSEL
141001007236 | PT SINAR ALAM PERMAI | SIM | 08117146736 | TELKOMSEL
TRANSAKSI PLTS | TRANSAKSI PLTS | SIM | 085170000719 | TELKOMSEL
141000118203 | THENG KONG TUAN | SIM | 08117893627 | TELKOMSEL
141202685222 | KURMIN HALIM, SH.5 | SIM | 08117893625 | TELKOMSEL
141103089452 | WIWIEK | SIM | 08117146797 | TELKOMSEL
141002128119 | SUHAIMI KUINADI KHO | SIM | 08117893623 | TELKOMSEL
142300224377 | KTR BAPEDA BANYUASIN | SIM | 08117146733 | TELKOMSEL
142401440923 | FAHRIZAL HUSIN | SIM | 08117893597 | TELKOMSEL
141002660510 | VIDEOTRON DJARUM | SIM | 08117877026 | TELKOMSEL
141101637295 | SURYADI | SIM | 08117893540 | TELKOMSEL
141002173374 | PT.BAYU JAYA LESTARI | SIM | 08117893649 | TELKOMSEL
141203061448 | CV. AIR MAS INDONESIA | SIM | 08117893594 | TELKOMSEL
141000241479 | DRS ARMA | SIM | 08117893574 | TELKOMSEL
141203059679 | RS. PRATAMA SUKAJADI | SIM | 08117893648 | TELKOMSEL
142200346352 | PT PANCA AGUNG SEJATI | SIM | 08117893546 | TELKOMSEL
141000141074 | PENS BAMBANG UTOYO | SIM | 08117898272 | TELKOMSEL
141102138980 | LENY UMAR | SIM | 08117893567 | TELKOMSEL
141002660502 | VIDEOTRON | SIM | 085170000720 | TELKOMSEL
141002156608 | SPBU COCO 21.101.01 | SIM | 08117893635 | TELKOMSEL
141203071136 | STASIUN LRT BANDARA SMBII | SIM | 08117893602 | TELKOMSEL
141002660942 | STASIUN LRT PLB ICON | SIM | 085170000715 | TELKOMSEL
141002236405 | DPU KOTA PLG POMPA B | SIM | 08117877125 | TELKOMSEL
141202131317 | SILAHUDDIN ELMAHERY | SIM | 08117893552 | TELKOMSEL
141002666435 | GEDUNG ARSIP PLN UIP | SIM | 08117893633 | TELKOMSEL
141302024691 | DARMO WIDJAJA HALIM | SIM | 08117893561 | TELKOMSEL
141101142460 | PDAM BOOSTER STATION | SIM | 082212787616 | TELKOMSEL
141300693169 | YYS BINA DARMA | SIM | 082212787608 | TELKOMSEL
141301255239 | KPP PRATAMA PLB | SIM | 082212787617 | TELKOMSEL
141002670310 | SUBSTATION LRT AMPERA | SIM | 08117893614 | TELKOMSEL
141301438216 | VOLLEY PANTAI | SIM | 082212787603 | TELKOMSEL
141002314752 | PT MUSI INDAH MAKMUR | SIM | 082212787662 | TELKOMSEL
141000169578 | BKTN | SIM | 082212787668 | TELKOMSEL
141100862097 | PT. VIVONESIA SEJAHTERA | SIM | 082212787602 | TELKOMSEL
141002288922 | HOTEL KING | SIM | 082212787669 | TELKOMSEL
141202481052 | PT.DELTAPACK PALEMBANG | SIM | 082212787664 | TELKOMSEL
141000477193 | B.P.D. SUM SEL | SIM | 082212787609 | TELKOMSEL
141001260282 | PT INDAH PLAZA INTER | SIM | 082212787644 | TELKOMSEL
141202142405 | PT.TIRTA SYARIF.M | SIM | 082212787612 | TELKOMSEL
141001172582 | PT.KIWI SEMPURNA HTL | SIM | 082212787665 | TELKOMSEL
141202645242 | PT. SAMATOR GAS INDUSTRI | SIM | 082212787667 | TELKOMSEL
141201851359 | GEDUNG ASRAMA HAJI | SIM | 082212787666 | TELKOMSEL
142000085087 | GEDUNG KESENIAN | SIM | 082212787606 | TELKOMSEL
141001659670 | KANWIL PENERANGAN SS | SIM | 082212787611 | TELKOMSEL
141202578080 | STEVEN THEN | SIM | 082212787613 | TELKOMSEL
141202259464 | PT BERKAT SAWIT SEJATI | SIM | 082212787618 | TELKOMSEL
142000448769 | XL-BTS-PLM-M4613C | SIM | 082212787620 | TELKOMSEL
141001048664 | BANK EXPORT-IMPORT | SIM | 082212787610 | TELKOMSEL
141202716294 | PT. GRAMEDIA ASRI MEDIA | SIM | 082212787621 | TELKOMSEL
142601459523 | PURWANTO | SIM | 082212787619 | TELKOMSEL
142000418821 | HOTEL DINESTI | SIM | 082212787604 | TELKOMSEL
141000141671 | LTS HARUN AL RASYID | SIM | 08117893556 | TELKOMSEL
141002652183 | AERULCHAKRA HAMID | SIM | 08117893560 | TELKOMSEL
141302020323 | H. A. SANI MURNI | SIM | 082212787630 | TELKOMSEL
142501199916 | YAYASAN MADINATUL QUR'AN | SIM | 082212787639 | TELKOMSEL
142501205707 | PT.CIPTA MANDALA LUMBER N | SIM | 082212787640 | TELKOMSEL
141302031358 | PT.RMK ENERGY | SIM | 082212787641 | TELKOMSEL
141203092015 | SUBSTATON LRT DEMANG LD | SIM | 082212787670 | TELKOMSEL
141203092007 | SUBSTATION LRT ASRAMA HAJ | SIM | 082212787605 | TELKOMSEL
141100240415 | LEMBAGA RPNYA CACAT | SIM | 082212787632 | TELKOMSEL
141002665977 | HENDRIK KURNIAWAN | SIM | 082212787652 | TELKOMSEL
141002521328 | PT PERMATA CITRA C | SIM | 082212787635 | TELKOMSEL
141102737097 | HENDRA SUCIPTO 2 | SIM | 082212787673 | TELKOMSEL
141102343428 | IRWAN SOETANDAR | SIM | 082212787682 | TELKOMSEL
141002288798 | PT.VENUS VISUAL UTAMA | SIM | 082212787657 | TELKOMSEL
141301080970 | PDAM SEI PINANG | SIM | 082212787681 | TELKOMSEL
141300661325 | BANK SUMSEL | SIM | 082212787695 | TELKOMSEL
141301269866 | LAMPU HIAS DPJUP | SIM | 082212787636 | TELKOMSEL
142501029678 | PT.DIZAMATRA POWERINDO | SIM | 08117893616 | TELKOMSEL
141102204414 | XL-BTS-PLM-B4632A | SIM | 082212787689 | TELKOMSEL
141103036858 | R. AMIR HAMZAH MH | SIM | 082212787688 | TELKOMSEL
141102818767 | PT CS2 POLA SEHAT | SIM | 082212787625 | TELKOMSEL
142400049901 | PT.SINAR ALAM PERMAI | SIM | 082212787646 | TELKOMSEL
141102881636 | PT. HONDA MAJU MOBILINDO | SIM | 082217878690 | TELKOMSEL
141000682126 | LRC FIP UNSRI | SIM | 082212787701 | TELKOMSEL
141300701410 | PT.PRASIDHA ANEKA NIAGA I | SIM | 082212787649 | TELKOMSEL
141301682486 | YOHANES RAWONG | SIM | 082212787698 | TELKOMSEL
141300099947 | PT PRASIDHA ANEKA NIAGA 2 | SIM | 082212787645 | TELKOMSEL
141202412787 | RM.IBROHIM | SIM | 082212787685 | TELKOMSEL
141202295175 | DADI EGG TRAY | SIM | 082212787687 | TELKOMSEL
141102243778 | FEBY SORAYA | SIM | 082212787697 | TELKOMSEL
141301556386 | AUDITORIUM PWM SUMSEL | SIM | 082212787675 | TELKOMSEL
141202255149 | PT SUMBER GAS SUKSES | SIM | 082212787683 | TELKOMSEL
141102642183 | RUDI KRIS | SIM | 082212787677 | TELKOMSEL
141102325665 | GRAND CENTRAL HOTEL | SIM | 082212787634 | TELKOMSEL
141201076038 | CV.MUSI MAJU MAKMUR | SIM | 082212787658 | TELKOMSEL
141202133680 | HOTEL EXCELTON | SIM | 082212787637 | TELKOMSEL
141002166546 | PT BJ.LESTARI(HOTEL) | SIM | 082212787631 | TELKOMSEL
141102549356 | MITRATEL PLG253 | SIM | 082212787691 | TELKOMSEL
141201953647 | RUMAH POTONG HEWAN | SIM | 082212787651 | TELKOMSEL
141000756281 | YAYASAN TEHNIK KIMIA | SIM | 082212787628 | TELKOMSEL
141301805525 | BINAMA | SIM | 082212787699 | TELKOMSEL
142400802657 | PT LAUT RAYA IND | SIM | 082212787643 | TELKOMSEL
141301310751 | PT SRI TERANG LINGGA | SIM | 082212787647 | TELKOMSEL
141102139007 | SALVINDER KAUR | SIM | 082212787680 | TELKOMSEL
141301630486 | PT BUMI MUSI SUKSES | SIM | 082212787674 | TELKOMSEL
141301068921 | PAM OGAN PERMATA IND | SIM | 082212787692 | TELKOMSEL
141002422401 | SD YAYASAN IBA | SIM | 082212787615 | TELKOMSEL
141002425432 | HOTEL TUNE PALEMBANG | SIM | 082212787642 | TELKOMSEL
141200030874 | PT.TIRTA PALEMBANG INDOTA | SIM | 082212787654 | TELKOMSEL
141100489013 | RUMAH SAKIT MYRIA | SIM | 082212787660 | TELKOMSEL
142500927941 | PT.ARWANA ANUGERAH KERAMI | SIM | 082212787663 | TELKOMSEL
142300620041 | PT THRIVENI | SIM | 082212787671 | TELKOMSEL
141001314914 | PT TELKOM STDI | SIM | 0818483228 | XL
141001172594 | YANTI SILVIA SUDARTO | SIM | 0818483230 | XL
142200022465 | KANTOR BAPEDALDA | SIM | 0818483235 | XL
142200090387 | HOTEL RANDIK | SIM | 0818483236 | XL
141000743384 | PT. BANK PAN IND | SIM | 0818483237 | XL
142300143723 | PDAM BETUNG | SIM | 0818483240 | XL
141202151041 | PT.ES HUPINDO | SIM | 0818483245 | XL
141202561077 | APRIANTO | SIM | 0818483254 | XL
141301587776 | KOK KIONG. C | SIM | 0818483257 | XL
141301306900 | RSUD.BARI | SIM | 0818483259 | XL
141300711078 | STIH MUHAMMADIYAH | SIM | 0818483278 | XL
141202263458 | PT. SINAR SOSRO | SIM | 0818483286 | XL
141202472342 | DUNKIN DONUTS | SIM | 0818483293 | XL
141202529095 | PABRIK PVC | SIM | 0818483294 | XL
141202521998 | SULEMAN | SIM | 0818483298 | XL
141101666382 | SENDY HARISON | SIM | 0818483302 | XL
141202541436 | PT. INDOTRUCK UTAMA | SIM | 0818483303 | XL
141002609907 | ROHANA (4) | SIM | 0818483305 | XL
141202326779 | DAVID GOZALI | SIM | 0818483310 | XL
141102881581 | PT.HONDA MAJU MOBILINDO | SIM | 0818483316 | XL
141002682738 | PT JAYA MASAWAN | SIM | 0818483325 | XL
141301438187 | GOR LAPANGAN TENIS | SIM | 0818483327 | XL
140000000002 | GELORA SRIWIJAYA GH RANAU | SIM | 0818483329 | XL
141100164324 | RUMAH SAKIT DJIWA | SIM | 0818483331 | XL
141300967670 | YYS BINA DARMA | SIM | 0818483332 | XL
141302026222 | GEDUNG PENGELOLA WISMA | SIM | 0818483335 | XL
141102155188 | PT ASRI GITA P. | SIM | 0818483340 | XL
141000451580 | KANT SEKRET PEMDA | SIM | 0818483342 | XL
141001962376 | KANTOR MAKODAM II/SWJ | SIM | 0818483343 | XL
141002574408 | YAYASAN CAHAYA MAITREYA | SIM | 0818483347 | XL
141002598916 | KMS.H.A.HALIM | SIM | 0818483349 | XL
141002182222 | PT.MEGA SENTRAL HOTEL | SIM | 0818483350 | XL
141201639355 | PT ASKES | SIM | 0818483354 | XL
141000355202 | M.A L I | SIM | 0818483355 | XL
141000126479 | PASTORIE METHODIST | SIM | 0818483356 | XL
141002226035 | PT PELAYARAN SALAM BAHAGI | SIM | 0818483357 | XL
141000033699 | BUNG TJONG FAT | SIM | 0818483361 | XL
141000052018 | ONI HASAN | SIM | 0818483362 | XL
141302035867 | SUBSTATION LRT JAKABARING | SIM | 0818483367 | XL
141301736695 | PT PURNAMA ASRI LESTARI | SIM | 0818483368 | XL
141002105499 | PT BFI FINANCE INDON | SIM | 0818483374 | XL
141300734832 | PT.REMCO | SIM | 0818483376 | XL
141301978706 | FORTUNA MARINA SEJAHTERA | SIM | 0818483379 | XL
141301438232 | GEDUNG PENGELOLA WISMA | SIM | 0818483381 | XL
141301585572 | PDAM TANJUNG KERANG | SIM | 0818483382 | XL
141000069008 | MENARA AIRKOTAPRADJA | SIM | 0818483392 | XL
141103008226 | RUMAH SAKIT HEWAN | SIM | 0818483396 | XL
141000051880 | RUMKIT DR A GANI | SIM | 0818483398 | XL
141000297381 | YENTI MARLINDA | SIM | 0818483402 | XL
141300870113 | RUDI | SIM | 0818483406 | XL
141300640204 | KTR DEP AGAMA | SIM | 0818483408 | XL
141300766600 | SETIA USAHA SAWMILL | SIM | 0818483409 | XL
141102888561 | EDDY SUSANTO | SIM | 0818483411 | XL
141302034873 | STASIUN LRT JAKABARING | SIM | 0818483416 | XL
141202625563 | GEDUNG SERBA GUNA TNI AU | SIM | 0818483419 | XL
141201490504 | HOTEL TWIN STAR | SIM | 0818483420 | XL
141302053447 | SUBSTATION LRT DEPO | SIM | 0818483421 | XL
141301832810 | BALAI BESAR POM PALEMBANG | SIM | 0818483424 | XL
141302048680 | DEPO LRT | SIM | 0818483427 | XL
141202775143 | YOPIE NARTA | SIM | 0818483428 | XL
141202146258 | PDAM TIRTA MUSI | SIM | 0818483429 | XL
141002646508 | PT.SULTAN SYALWA BSD | SIM | 0818483431 | XL
141301312684 | ASAN MATJIK | SIM | 0818483436 | XL
141102177227 | PT JAYA MASAWAN PS | SIM | 0818483439 | XL
141103112507 | STASIUN LRT RSUD | SIM | 0818483441 | XL
141302065291 | PT SMART AKSES INFORMASI | SIM | 0818483442 | XL
141001213162 | SARMIAD | SIM | 0818483448 | XL
141302059490 | BAWASLU SUMSEL | SIM | 0818483449 | XL
141000020835 | PU KOMAD PALEMBANG | SIM | 0818483450 | XL
141000886597 | PT BANK MEGA TBK | SIM | 0818483453 | XL
141202466645 | EKIANTO LIE (B) | SIM | 0818483454 | XL
141202667203 | CV BOGA UTAMA - AMANDA | SIM | 0818483457 | XL
141203071144 | STASIUN LRT ASRAMA HAJI | SIM | 0818483458 | XL
141102275448 | ALWI G/ YYS INDAH MU | SIM | 0818483460 | XL
141302038794 | PT SEKAWAN KONTRINDO | SIM | 0818483461 | XL
141202301841 | PT.TIRTA OSMOSIS SAMPURNA | SIM | 0818483462 | XL
141201851374 | GEDUNG ASRAMA HAJI | SIM | 0818483464 | XL
141301272909 | GDG.FARMASI RSU MUHA | SIM | 0818483465 | XL
141103007224 | PRI TEGUH UTOMO | SIM | 0818483469 | XL
141200214742 | DEP PERALATAN WIL 3 | SIM | 0818483470 | XL
141100679580 | PT ATISHAR PANEL | SIM | 0818483472 | XL
141100052456 | DEWAN GEREJA KATOLIK | SIM | 0818483473 | XL
141202295508 | POMPA AIR KOM.RAIDER 200 | SIM | 0818483475 | XL
141202975521 | RUSUN YONIF RAIDER 200/BN | SIM | 0818483476 | XL
141200009669 | HJ SITI NURSANGKUT | SIM | 0818483477 | XL
141302088192 | SMA NEGERI.4 PALEMBANG | SIM | 0818483494 | XL
141102110461 | PT.AS.WAHANA TATA | SIM | 0818483495 | XL
141301193613 | CULTURAL CENTER | SIM | 0818483501 | XL
141001801706 | KANTOR BPKP | SIM | 0818483503 | XL
141002054762 | LEMBAGA BAHASA LIA | SIM | 0818483507 | XL
141002371231 | INDOMARET | SIM | 0818483509 | XL
141000187704 | OTHO ISKANDAR | SIM | 0818483510 | XL
141000792211 | SMK NEGERI 5 PALEMBANG | SIM | 0818483511 | XL
141002229231 | GDG POLTEKES | SIM | 0818483517 | XL
141001045944 | PLN PIKITRING SBS | SIM | 0818483518 | XL
141002215752 | ROY ISKANDAR | SIM | 0818483521 | XL
141102139172 | PT PANDAWALIMA HB | SIM | 0818483526 | XL
141202996937 | PT. GINTING JAYA ENERGI | SIM | 0818483528 | XL
141202774842 | PT. TATA LOGAM LESTARI | SIM | 0818483529 | XL
141001482523 | EFFENDI | SIM | 0818483537 | XL
141002134021 | FAKULTAS HUKUM UNSRI | SIM | 0818483539 | XL
141002356657 | PT PDPDE HILIR | SIM | 0818482945 | XL
141002197025 | HERIYANTO WIJAYA | SIM | 0818482948 | XL
141002342078 | YYS CAHAYA MAITREYA | SIM | 0818482949 | XL
141000120731 | PDAM TIRTAMUSI | SIM | 0818482951 | XL
141002304596 | GEDUNG OLAHRAGA | SIM | 0818482952 | XL
141002619602 | GEDUNG RESKRIMUM | SIM | 0818482957 | XL
141002646693 | RUSUN RSMH PALEMBANG | SIM | 0818482959 | XL
141000215052 | PEMERINTAH DAERAH TK | SIM | 0818482960 | XL
141000051510 | D KESEHATAN KODYA | SIM | 0818482964 | XL
141002235408 | PT.PDPDE HILIR | SIM | 0818482983 | XL
141000221815 | RUM DINAS WK/KDH | SIM | 0818482984 | XL
141002021891 | KTR DEP DIKBUD | SIM | 0818482986 | XL
141000215803 | PENDIDIKAN AHLI M.K | SIM | 0818482991 | XL
142300092447 | RUMAH SAKIT UMUM P B | SIM | 0818482992 | XL
141302000723 | JSC VENUE BOWLING | SIM | 0818482998 | XL
142500255869 | PT PLN/UDIKLAT | SIM | 0818483003 | XL
142500932524 | AL.ITTIFAQIAH (ZAM) | SIM | 0818483004 | XL
141000174918 | HUTAGALUNG KAPTEN | SIM | 0818483010 | XL
141002288159 | KANTOR BPS PALEMBANG | SIM | 0818483018 | XL
141002427390 | AULA DIKLAT BKD | SIM | 0818483019 | XL
141000884708 | KTR DINAS PENDAPATAN | SIM | 0818483020 | XL
141301981230 | HUTAMA KARYA PALINDRA | SIM | 0818483070 | XL
141301270861 | GEDUNG SERBAGUNA BKN | SIM | 0818483076 | XL
140000000009 | GOR STADION (BW STADION) | SIM | 0818483084 | XL
141200000009 | aan ismanto | SIM | 0818483091 | XL
141202523744 | GUNAWAN SAPTAWIJAYA | SIM | 0818483095 | XL
141301584929 | STIKES MUHAMMADDIYAH | SIM | 0818483096 | XL
141301311455 | BANK SUMSEL BABEL | SIM | 0818483098 | XL
141302063168 | IVAN FERDIAN | SIM | 0818483099 | XL
141103061648 | EDDY DJUNAEDY | SIM | 0818483100 | XL
141203100934 | ASEP GUNAWAN | SIM | 0818483101 | XL
141300967682 | RUMAH SINYAL(A) PT.K | SIM | 0818483102 | XL
141301693893 | SMA N 4 PLAJU | SIM | 0818483107 | XL
141202851421 | AZHAR ATEH | SIM | 0818483114 | XL
141002486799 | YAYASAN KUSUMA BANGSA | SIM | 0818483116 | XL
141201216071 | MASJID BAITURRAHMAN | SIM | 0818483117 | XL
141200037372 | HJ.NURHANAH R/PT EPI | SIM | 0818483122 | XL
141200947204 | PABRIK MIHUN | SIM | 0818483126 | XL
141202972238 | HOTEL SANTIKA BANDARA | SIM | 0818483129 | XL
141202642564 | PT.WASKITA KARYA | SIM | 0818483130 | XL
142501194740 | HUTAMA KARYA | SIM | 082212787653 | TELKOMSEL
141202108089 | KANTOR BPK.PWKL.II | SIM | 0818483132 | XL
141202429056 | PT.TIRTA SUKSES PERKSA UN | SIM | 0818483135 | XL
141202605715 | GIANT SPM CTM PALEMBANG | SIM | 0818483137 | XL
141002432865 | FAKULTAS HUKUM UNSRI | SIM | 0818483138 | XL
141002287419 | THE JAYAKARTA DAIRA | SIM | 0818483143 | XL
141002320188 | RUMAH SAKIT SILOAM | SIM | 0818483144 | XL
141100276561 | TJIK NANG ALI | SIM | 0818483145 | XL
141002260964 | UNIVERSITAS TERBUKA | SIM | 0818483149 | XL
141000212383 | PT DEXA PHARM & CHEM | SIM | 0818483151 | XL
141301971194 | MASJID KIAI MUARA OGAN | SIM | 0818483152 | XL
141001774488 | INDOSAT SSR PLB | SIM | 0818483153 | XL
141000725664 | T HASNI INDRA | SIM | 0818483156 | XL
141002552064 | HUSIN SUNARJO | SIM | 0818483159 | XL
141000923314 | YAYASAN XAVERIUS | SIM | 0818483160 | XL
141002524780 | FAKULTAS HUKUM UNSRI | SIM | 0818483161 | XL
141000330817 | GEDUNG WANITA | SIM | 0818483162 | XL
141002059908 | MULARIS.SH | SIM | 0818483164 | XL
142401294602 | PT.SEMESTA MITRA SEJAHTER | SIM | 0818483166 | XL
141002344812 | PT.CAKRAWALA ANDALAS TV | SIM | 0818483167 | XL
141000261494 | GEDUNG DPRD TK II | SIM | 0818483171 | XL
141002683842 | MASJID AN NUR | SIM | 0818483173 | XL
141002663877 | PT BINTANG SURYA SINDO | SIM | 0818483177 | XL
141000317157 | COMP PERUMAHAN PCK | SIM | 0818483180 | XL
141001595354 | SYARIFAH H M | SIM | 0818483181 | XL
141002246599 | AGUS HARIANTO | SIM | 0818483184 | XL
141002134475 | KTR PIP2BPUC KARY SS | SIM | 0818483185 | XL
141001250589 | ALEX SUKIRMAN | SIM | 0818483186 | XL
141002288118 | PT ENCARTHA INDONESIA | SIM | 0818483187 | XL
141001697642 | INDOSIAR VISUAL MDR | SIM | 0818483189 | XL
141001163363 | PT DVN TV TUJUH | SIM | 0818483190 | XL
141000394526 | KANTOR PEMDA TK I SS | SIM | 0818483191 | XL
141000206259 | KTR PEMERINTAH DAERA | SIM | 0818483192 | XL
141001050763 | KPWIL DEPDIKBUD SS | SIM | 0818483193 | XL
141000067996 | BALAI PRAJURIT | SIM | 0818483194 | XL
141002241020 | RESTORAN TERAPUNG | SIM | 0818483195 | XL
142200023085 | KANTOR DINAS P DAN K | SIM | 0818483196 | XL
141002412020 | DENI ARIFIN | SIM | 0818483197 | XL
141000047263 | GEREJA PANTE KOSTA | SIM | 0818483200 | XL
141002168965 | PT BAYUJAYA LESTARI | SIM | 0818483202 | XL
141000078169 | PT SAADA BENGKEL | SIM | 0818483204 | XL
141000111481 | HERLINA | SIM | 0818483207 | XL
141300771474 | SAMMILL JAYA SARTIKA | SIM | 08117801996 | TELKOMSEL
141301952547 | PROF. DR H. MAHYUDDIN. NS | SIM | 08117898133 | TELKOMSEL
142510608849 | RUSDI | SIM | 08117193926 | TELKOMSEL
142500002380 | SPBU KM 28 | SIM | 08117193900 | TELKOMSEL
141002436283 | IR H RACHMANTO HANDANI | SIM | 0818483346 | XL
141301878461 | DISLUTKAN 10 | SIM | 08117898134 | TELKOMSEL
141102864053 | POLTEK KES KEMENKES PLG | SIM | 0818483336 | XL
142300096483 | PERTAMBANGAN | SIM | 08117899261 | TELKOMSEL
141202494146 | CITRA GRAND CITY | SIM | 08117898175 | TELKOMSEL
141202551817 | PT. VISTA AGUNG KENCANA | SIM | 08117491381 | TELKOMSEL
141301878517 | DISLUTKAN 9 | SIM | 08117899287 | TELKOMSEL
142500407029 | SPBU | SIM | 08117193877 | TELKOMSEL
142520223316 | PAM TANJUNG RAJA | SIM | 08117193890 | TELKOMSEL
141301150438 | KTR POLTABES | SIM | 0818483370 | XL
141101018307 | PT INTAN SNGKINYIT | SIM | 0818483373 | XL
141301788413 | DKA PT KA SIMPANG | SIM | 08117898132 | TELKOMSEL
141201188307 | PAVILIUN GUBERNUR | SIM | 08117898151 | TELKOMSEL
141000185890 | BNI 1946 WILAYAH III | SIM | 0818483338 | XL
142300086888 | KANTOR B.K.D | SIM | 08117874381 | TELKOMSEL
141200749182 | PT.PERKEBUNAN.X. | SIM | 08117898178 | TELKOMSEL
142500721006 | KNTR DEPAG OI | SIM | 08117193892 | TELKOMSEL
141202396191 | PT.BANK CENTRA ASIA.TBK | SIM | 0818483341 | XL
141001061157 | KONI LAP TEMBAK | SIM | 0818483358 | XL
141002662402 | STASIUN LRT AMPERA | SIM | 0818483375 | XL
141000832688 | GEDUNG DPRD TK I SS | SIM | 082212787655 | TELKOMSEL
141002654075 | HOTEL CORDEX PALEMBANG | SIM | 0818483353 | XL
141300669992 | PT LINGGA JAYA | SIM | 0818483387 | XL
141301188013 | GELORA SRIWIJAYA | SIM | 0818483378 | XL
141000988858 | SRI MULYANA | SIM | 0818483371 | XL
141203073898 | PT. MURINDA IRON STEEL | SIM | 0818483315 | XL
141102881573 | PT. HONDA MAJU MOBILINDO | SIM | 082212787679 | TELKOMSEL
141102627896 | GIANT HYPERMARKET KENTEN | SIM | 0818483391 | XL
141002173307 | PT.BAYU JAYA LESTARI | SIM | 08127121126 | TELKOMSEL
141002335632 | YYS PENDIDIKAN SINGAPURA | SIM | 08117807278 | TELKOMSEL
141200819319 | HAMBALI | SIM | 08117386244 | TELKOMSEL
141200045567 | ADIN SUDIRMAN | SIM | 08117386231 | TELKOMSEL
141202150678 | HANDI KUSLIMA.A | SIM | 08117132238 | TELKOMSEL
142601120069 | BANK MANDIRI | SIM | 08117132275 | TELKOMSEL
141002422307 | SMKN 2 PALEMBANG | SIM | 08117893570 | TELKOMSEL
141000288122 | KTR BALAI LABORATORI | SIM | 08117132195 | TELKOMSEL
141101453765 | YYS. XAVERIUS IX | SIM | 08117807310 | TELKOMSEL
142300103376 | GEDUNG SERBAGUNA | SIM | 08117132176 | TELKOMSEL
141200034092 | PT.PALEMBANG D.RAYA | SIM | 08117132138 | TELKOMSEL
141000181881 | H HIJAR HASAN | SIM | 08117809400 | TELKOMSEL
141002543416 | PT BANK PANIN,TBK | SIM | 08117809431 | TELKOMSEL
141002130900 | YYS IGANTIUS EDUKASI CEND | SIM | 08117146708 | TELKOMSEL
141101066283 | PT LESTARI MAGRIS | SIM | 08127159924 | TELKOMSEL
141301830189 | ROBEDT YANG | SIM | 08117138971 | TELKOMSEL
141301707435 | SOPIAH DEWANTI | SIM | 08117132239 | TELKOMSEL
141300530909 | ASTRA INTERNASIONAL | SIM | 08117132265 | TELKOMSEL
141002241143 | SRIWIJAYA SP.CENTER | SIM | 08127198029 | TELKOMSEL
141202468849 | SYAHRIAL.AMD | SIM | 08117807322 | TELKOMSEL
141001200860 | BANK RAKYAT INDON | SIM | 08117126876 | TELKOMSEL
141301903655 | CV THIWAN PUTRA | SIM | 08117809424 | TELKOMSEL
142200031449 | KTR DINS PARIWISATA | SIM | 08117812086 | TELKOMSEL
141000807976 | UNIV SRIWIJAYA | SIM | 08117126901 | TELKOMSEL
141002553449 | DANI HANDOKO | SIM | 08117132253 | TELKOMSEL
141301646024 | CV. TRIPILE | SIM | 08117850964 | TELKOMSEL
142501099630 | PDAM IKK MUARA KUANG OI | SIM | 08117807372 | TELKOMSEL
141202940866 | GANGGA WINATA WIJAYA | SIM | 08117311818 | TELKOMSEL
141000112560 | KEP DAERAH POS&GIRO | SIM | 08117809484 | TELKOMSEL
141301274320 | GDG.KEBIDANAN RSU.MU | SIM | 08117809382 | TELKOMSEL
141001503528 | YAYASAN XAVERIUS | SIM | 08117132252 | TELKOMSEL
141002325978 | RS ST KHODIJAH | SIM | 08127121105 | TELKOMSEL
141002246063 | BPJS KESEHATAN | SIM | 08117139091 | TELKOMSEL
141001292339 | KIOS MINYAK | SIM | 08117132289 | TELKOMSEL
141101804158 | INSIGIT /U KRUPUK | SIM | 08117132250 | TELKOMSEL
141000174166 | MESS PT TABA | SIM | 08117146792 | TELKOMSEL
141102735417 | TUKIRAN MD | SIM | 08117132237 | TELKOMSEL
141202142251 | SUTO | SIM | 08117132247 | TELKOMSEL
141001261957 | LAB UNIVERSITAS IBA | SIM | 08117102342 | TELKOMSEL
141203063400 | PT GLOBAL TEKNIK INDUSTRI | SIM | 08117893596 | TELKOMSEL
142200147184 | PT. MEP | SIM | 08117807373 | TELKOMSEL
142000525845 | XL-BTS-PLM-BD685B | SIM | 08117118309 | TELKOMSEL
141001374200 | CV.RIDHO UTAMA | SIM | 08117809472 | TELKOMSEL
141202451923 | USIN WIDJAYA | SIM | 08117850946 | TELKOMSEL
141202239184 | SRIWIJAYA CRISIS CEN | SIM | 08117880138 | TELKOMSEL
142200012082 | WISMA AKPER | SIM | 08117132198 | TELKOMSEL
141001298880 | SMA.NEGERI I | SIM | 08117809447 | TELKOMSEL
141301901731 | HERMAN | SIM | 08117836421 | TELKOMSEL
141301144222 | SH/KANTOR PLN RTG UL | SIM | 08117132257 | TELKOMSEL
141301166171 | KANTOR KEJARI PLG | SIM | 08117132256 | TELKOMSEL
141001388741 | WISMA BUMI ASIHJAYA | SIM | 08117425264 | TELKOMSEL
141301097201 | PDAM TIRTA MUSI | SIM | 08117874451 | TELKOMSEL
142200110016 | PDAM LAIS | SIM | 08117139069 | TELKOMSEL
141101123123 | KANTOR BLKM PLG | SIM | 08117822948 | TELKOMSEL
141202688714 | SUKARWI | SIM | 08117809395 | TELKOMSEL
141002493966 | SMA NEGERI 3 PALEMBANG | SIM | 08117132249 | TELKOMSEL
141202124654 | KARAOKE "RATUMAS" | SIM | 08117817484 | TELKOMSEL
141100891741 | SUJONO/PABR PAKU | SIM | 08117807321 | TELKOMSEL
141301935396 | RMH PEMBIBITAN SUN SAWIT | SIM | 08117836457 | TELKOMSEL
141001268797 | YAYASAN YK MADIRA | SIM | 08117836343 | TELKOMSEL
141000349256 | KTR&BALAI PENT BKKBN | SIM | 08127114864 | TELKOMSEL
141000182974 | ROMLI ADIWINATA | SIM | 08117809416 | TELKOMSEL
141002265276 | HUSNI THAMRIN | SIM | 08117893569 | TELKOMSEL
141002217087 | AIR MANCUR JOGGING T | SIM | 08117311841 | TELKOMSEL
141002173398 | PT.BAYU JAYA LESTARI | SIM | 08117132306 | TELKOMSEL
142300536996 | PT SINAR KONTRINDO PERMAI | SIM | 08117124900 | TELKOMSEL
142000108754 | BANK SUMSEL | SIM | 08117897686 | TELKOMSEL
141202473310 | MAN.3 PALEMBANG | SIM | 08117386264 | TELKOMSEL
141000197571 | KEUSKUPAN PALEMBANG | SIM | 08127109062 | TELKOMSEL
141002550010 | BANK SYARIAH MANDIRI RO 2 | SIM | 08117809486 | TELKOMSEL
141201091244 | PB KOPI SUMBER BAHGA | SIM | 08127198026 | TELKOMSEL
142000774096 | MESS GEDUNG DIKLAT | SIM | 08117812103 | TELKOMSEL
141201790351 | GENTENG TUJUH TIGA | SIM | 08117311816 | TELKOMSEL
141000132559 | NV APOTIK KINOL | SIM | 08117807280 | TELKOMSEL
141002263040 | XL-BTS-PLM-BDF34 | SIM | 08117809361 | TELKOMSEL
141202587797 | GEDUNG SAR 2 | SIM | 08117102285 | TELKOMSEL
141001622043 | YPN TRIDINANTI | SIM | 08117118262 | TELKOMSEL
141202146175 | PT.WAHANA DIKARA | SIM | 08117146802 | TELKOMSEL
141102374572 | PT.HM SAMPURNA | SIM | 08127198138 | TELKOMSEL
141000076154 | MESS PATI KODAM II | SIM | 08117132271 | TELKOMSEL
141301866322 | RUKO OBC | SIM | 08117809381 | TELKOMSEL
142200094261 | XL-BTS-PLM-B4638A | SIM | 08117129658 | TELKOMSEL
142310123201 | HCPT_060210 | SIM | 08127109073 | TELKOMSEL
142500258306 | PT PLN / UDIKLAT | SIM | 08117825250 | TELKOMSEL
142300162155 | HCPT_061716 | SIM | 08127109074 | TELKOMSEL
142300056731 | PDAM LUBUK LANCANG | SIM | 08127130507 | TELKOMSEL
142300182813 | MIZIAN | SIM | 08117836332 | TELKOMSEL
142401361415 | DINAS PERHUBUNGAN SUMSEL | SIM | 08117850881 | TELKOMSEL
142500704594 | PLN SEKTOR KRAMASAN | SIM | 08117897682 | TELKOMSEL
142300136315 | PLTG TALANG DUKU | SIM | 08117897633 | TELKOMSEL
142200168541 | KTR PEMDA MUBA | SIM | 08117822945 | TELKOMSEL
142620053654 | KANCATEL GUMAWANG | SIM | 08117118274 | TELKOMSEL
142300096468 | KTR DINAS KESEHATAN | SIM | 08127104412 | TELKOMSEL
142200175846 | PT MEP (T MANDUNG) | SIM | 08117104912 | TELKOMSEL
142200012640 | BPAM SEKAYU | SIM | 08117117816 | TELKOMSEL
141301306729 | BOSTER PDAM | SIM | 08117850920 | TELKOMSEL
141300930624 | RS UMUM MUHAMMADIYAH | SIM | 08117809368 | TELKOMSEL
141002208989 | BURHANUDDIN CHON | SIM | 08117102356 | TELKOMSEL
141301438273 | GEDUNG SEPATU RODA | SIM | 08117126886 | TELKOMSEL
141002130842 | MUSHOLLAH SLTP NEG.1 | SIM | 08117430936 | TELKOMSEL
141202820803 | HENNY KARTIKA | SIM | 08117836034 | TELKOMSEL
141000926935 | PT BANK SUKA SADA | SIM | 08117809372 | TELKOMSEL
141102375359 | HOTEL ALAM SUTRA | SIM | 08127198159 | TELKOMSEL
141301615719 | KHO ANTHONY WIJAYA/RAJA P | SIM | 08117129645 | TELKOMSEL
141000028646 | DPU TK I SS/KANWIL | SIM | 08127198051 | TELKOMSEL
142500704044 | BALAI PENGUJIAN K.BE | SIM | 08117809444 | TELKOMSEL
141202104070 | TERMINAL TYPE.B | SIM | 08127115015 | TELKOMSEL
141301132967 | H LISMAR/RM P SORE | SIM | 08117809473 | TELKOMSEL
141301337009 | XL-BTS-PLB.4608 | SIM | 08117126892 | TELKOMSEL
141101174323 | HERMAN TJAHYA TJOA | SIM | 08127104156 | TELKOMSEL
142320053808 | RUMAH SAKIT UMUM SUN | SIM | 08117146597 | TELKOMSEL
141202242998 | EDY HARTANTO | SIM | 08117817415 | TELKOMSEL
141000930829 | HERMAN | SIM | 08117809341 | TELKOMSEL
142430010701 | INDOSAT SSR PLB | SIM | 08127123846 | TELKOMSEL
141000114720 | YYS PDDK ST AGATHA | SIM | 08117809428 | TELKOMSEL
141002296614 | CHRISIANTO ASNAWI | SIM | 08117898943 | TELKOMSEL
141202190010 | OEY TJIE KOEN/ RIANT | SIM | 08117817410 | TELKOMSEL
141000704419 | PERGURUAN METODIS II | SIM | 08117126893 | TELKOMSEL
141301866808 | EDDY | SIM | 08117126858 | TELKOMSEL
141101032399 | PT.BANK PANIN | SIM | 08117311830 | TELKOMSEL
141202934451 | RUSUNAWA TNI AU | SIM | 08117807360 | TELKOMSEL
141102674080 | PLPJ | SIM | 08117835861 | TELKOMSEL
141002253905 | GDG PERPUS.DAERAH | SIM | 08117809345 | TELKOMSEL
142200104323 | P D A M EPIL | SIM | 08117132301 | TELKOMSEL
141002436076 | CV BOGA UTAMA | SIM | 08117126895 | TELKOMSEL
141301309587 | XL-BTS-PLM-2271888 | SIM | 08117126885 | TELKOMSEL
141002620398 | PALEMBANG CITY CENTER PCC | SIM | 08117839256 | TELKOMSEL
141301190431 | ONG LIAN SOEN | SIM | 08117823892 | TELKOMSEL
141202295159 | PT.GEOSERVICE ( LTD ) | SIM | 08117386240 | TELKOMSEL
141001497185 | YPN TRIDINANTI | SIM | 08117836449 | TELKOMSEL
141100475302 | ST BUMI KOMLEKDAM | SIM | 08127130527 | TELKOMSEL
141300665762 | KLINIK UMMI | SIM | 08117430941 | TELKOMSEL
141000187795 | WIRJA KUSUMA | SIM | 08117802179 | TELKOMSEL
142300101467 | KANTOR DIKNAS | SIM | 08117836247 | TELKOMSEL
141000177421 | RRI KM 4 | SIM | 08127115042 | TELKOMSEL
141202833029 | PT MAHA JAYA PLASTINDO | SIM | 08127121419 | TELKOMSEL
141002532784 | SUTIAWAN. SE | SIM | 08117809463 | TELKOMSEL
141101756242 | PT CAHAYA MURNI SWD | SIM | 08127159348 | TELKOMSEL
141001183922 | MESS BAYANGKARI | SIM | 08117809367 | TELKOMSEL
141300939418 | PENGGIL PADI USMAN K | SIM | 08117386216 | TELKOMSEL
141000312029 | A D COHAR | SIM | 08117104879 | TELKOMSEL
141000835189 | PT BANK DANAMON | SIM | 08117126903 | TELKOMSEL
141000146915 | RS KHUSUS PARU PARU | SIM | 08117430937 | TELKOMSEL
141101583986 | ERMAN | SIM | 08117809468 | TELKOMSEL
141002537242 | JOHNNY ANDREAN | SIM | 08117829436 | TELKOMSEL
141000142516 | SMU NEGERI 18 PLG | SIM | 08117809336 | TELKOMSEL
142300496189 | PT BANK MANDIRI | SIM | 08117126900 | TELKOMSEL
141300722594 | KTR EXPLOTASI PJKA. | SIM | 08117809343 | TELKOMSEL
141102314303 | SUYATNO | SIM | 08117825267 | TELKOMSEL
141301224821 | CV KARYA JAYA MANDIR | SIM | 08117807332 | TELKOMSEL
142000773467 | PDAM WAY KOMERING | SIM | 08117126914 | TELKOMSEL
141201718503 | PROYK P&P AIR BERSIH | SIM | 08117807299 | TELKOMSEL
141000441172 | GEDUNG REKTOR UNSRI | SIM | 08117817464 | TELKOMSEL
141002110743 | PDAM TIRTA MUSI | SIM | 08117102338 | TELKOMSEL
141301659332 | PT. ADITHONAH ANUGRAH | SIM | 08117809477 | TELKOMSEL
141102352951 | PT.ANDALAN UTAMA PRIMA | SIM | 08127114744 | TELKOMSEL
141202809927 | DIS DIK PORA | SIM | 08117386265 | TELKOMSEL
141102414527 | PT.LADANG USAHA BERSAMA | SIM | 08127198023 | TELKOMSEL
141202545124 | PERTAMINA GAS | SIM | 08117850927 | TELKOMSEL
141000849201 | MESS PERTAMINA | SIM | 08117807286 | TELKOMSEL
141202294011 | PT.ROLIMEX KIMIA NUSAMAS | SIM | 08117807301 | TELKOMSEL
141301077957 | B KEPEGAWAIAN NEGARA | SIM | 08127121098 | TELKOMSEL
141002265307 | R.S IBU & ANAK HAMAM | SIM | 08117809358 | TELKOMSEL
141001937403 | HOTEL MELIA | SIM | 08117104847 | TELKOMSEL
141001674905 | KANWIL KEC I TIMUR I | SIM | 08117809489 | TELKOMSEL
141301309731 | XL-BTS-PLM-B4171B | SIM | 08117809389 | TELKOMSEL
141202312095 | SIMONARDI SETIAWAN | SIM | 08117893656 | TELKOMSEL
142200114659 | KANTOR KOMISI DPRD M | SIM | 08117807337 | TELKOMSEL
141300828050 | SENNY SENORITA | SIM | 08117807340 | TELKOMSEL
141002159305 | HENDRI | SIM | 08117807349 | TELKOMSEL
141101594716 | PTP MITRA OGAN | SIM | 08117839411 | TELKOMSEL
141103013734 | ISWANY | SIM | 08117807341 | TELKOMSEL
141000469734 | IR SYAMSUMAR | SIM | 08117118313 | TELKOMSEL
141002519591 | PT BAHANA COMMERCIAL (NET | SIM | 08117386247 | TELKOMSEL
141301360146 | XL BTS PLM 227B761 | SIM | 08117809450 | TELKOMSEL
141201395021 | PABRIK MITRA SETIA.M | SIM | 08117893657 | TELKOMSEL
141000651401 | KAMPUS UNPAL | SIM | 08117102303 | TELKOMSEL
141002477806 | RM SEDERHANA | SIM | 08117809481 | TELKOMSEL
141201851361 | GEDUNG ASRAMA HAJI | SIM | 08117807303 | TELKOMSEL
142200262353 | PDAM SIDOREJO | SIM | 08117118302 | TELKOMSEL
141000080949 | DEPT TENAGA KERJA | SIM | 08117102319 | TELKOMSEL
141300723136 | TRANSITO KWL DEP TRA | SIM | 08117311845 | TELKOMSEL
141002103931 | KH.AZIZ HAMID | SIM | 08117807374 | TELKOMSEL
142320014024 | PONDOK PERSA-ASSALAM | SIM | 08117102292 | TELKOMSEL
141301566621 | PT. BATUBARA MANDIRI | SIM | 08127115121 | TELKOMSEL
142500266946 | PT TELKOM | SIM | 08117897632 | TELKOMSEL
141202495354 | H.MOCH ZADJULI | SIM | 08117311829 | TELKOMSEL
141300764795 | STKIP PGRI | SIM | 08117809344 | TELKOMSEL
141002490985 | PT PRAMITA | SIM | 08117809356 | TELKOMSEL
141301101229 | YKP KADER BANGSA | SIM | 08117102330 | TELKOMSEL
141002412428 | ENDANG WASIATI 1 | SIM | 08117129816 | TELKOMSEL
141002226160 | BPDSS SYARIAH | SIM | 08117809490 | TELKOMSEL
141100232620 | SMA MUHAMMADIYAH | SIM | 08117132251 | TELKOMSEL
141201171773 | DINAS PARIWISATA | SIM | 08117839179 | TELKOMSEL
141002220267 | YYS IGNATIUS EDUKASI CEND | SIM | 08117126913 | TELKOMSEL
141000705760 | FAK TEKNIK MESIN LAB | SIM | 08127114847 | TELKOMSEL
141102486963 | ANTONI | SIM | 08117897712 | TELKOMSEL
141202208209 | GDG VVIP BANDARA | SIM | 08127109761 | TELKOMSEL
141202873273 | CV ALFA ICEMAN | SIM | 08117128515 | TELKOMSEL
141202664222 | PT.SINAR ARTHA CEMERLA 11 | SIM | 08117836038 | TELKOMSEL
141000058143 | DICKI GUNAWAN | SIM | 08117126899 | TELKOMSEL
142500706826 | BALAI AGRO TEKNOLOGI | SIM | 08117809396 | TELKOMSEL
141301952491 | STIK BINA HUSADA | SIM | 08117807331 | TELKOMSEL
141300611716 | PT SEMEN BATU RAJA | SIM | 08117809378 | TELKOMSEL
142000525761 | XL-BTS-PLM-BD686A | SIM | 08117132194 | TELKOMSEL
141102938549 | PT.TRIMURNI USAHA JAYA | SIM | 08117807328 | TELKOMSEL
141002264701 | ICON + | SIM | 08117809403 | TELKOMSEL
142000526355 | PDAM TIRTA AGUNG | SIM | 08117897687 | TELKOMSEL
141202891522 | RUMAH SAKIT AR-RASYID | SIM | 08117807348 | TELKOMSEL
141202887861 | MARSIANA | SIM | 08117836238 | TELKOMSEL
141002400793 | SOFIAN GUNAWAN | SIM | 08117809347 | TELKOMSEL
141002594647 | NANDA TIRTA PANGESTU | SIM | 08117146813 | TELKOMSEL
141002445917 | PT BANK PANIN SYARIAH | SIM | 08117809478 | TELKOMSEL
141301015255 | TASLIM EFFEDI | SIM | 08117126872 | TELKOMSEL
142000290813 | SMEA N KAYU AGUNG | SIM | 08117839418 | TELKOMSEL
141001949804 | PT PLN PIKITRING SBS | SIM | 08117802176 | TELKOMSEL
142500942523 | PT. VISTA AGUNG KENCANA 4 | SIM | 08117835866 | TELKOMSEL
142300555545 | SUMIYATI | SIM | 08117430771 | TELKOMSEL
141202052680 | YYS INDO GLB MANDIRI | SIM | 08127198057 | TELKOMSEL
142501097382 | PT.PELANGI MAS KHATULISTI | SIM | 08117809492 | TELKOMSEL
141002274837 | POLTEK UNSRI | SIM | 08117839252 | TELKOMSEL
141202258396 | H. SOFYAN SITEPU | SIM | 08117893642 | TELKOMSEL
141002294204 | XL-BTS-PLM-227B743 | SIM | 08127130709 | TELKOMSEL
142500116421 | PT.AGUNG JAYA SARSAK | SIM | 08127121179 | TELKOMSEL
141202381486 | PDAM TIRTA MUSI | SIM | 08117102365 | TELKOMSEL
141102814112 | CV SUMBER TERANG MULIA | SIM | 08117829441 | TELKOMSEL
141000725496 | PT ULIMA BASELIO | SIM | 08117839438 | TELKOMSEL
141301667784 | PT. PULAU SUBUR | SIM | 08117126911 | TELKOMSEL
141102566373 | HALL CHARITAS | SIM | 08117815414 | TELKOMSEL
141002350177 | PT RAJAWALI JASA TRITAMA | SIM | 08127115180 | TELKOMSEL
141102645442 | THE BASILICA BIZPARK | SIM | 08117807311 | TELKOMSEL
141202945183 | WASKITA KARYA BETON P | SIM | 08117807330 | TELKOMSEL
141202872206 | PDAM LEMATANG ENIM | SIM | 08117386252 | TELKOMSEL
141202167326 | WURYANTO | SIM | 08117807267 | TELKOMSEL
141301991844 | BPKAD PENGELOLA AIR MINUM | SIM | 08117836519 | TELKOMSEL
141001184081 | PT TELKOMSEL | SIM | 08117807275 | TELKOMSEL
141102283062 | PT. PLN P3B (FIRE HI | SIM | 08117126924 | TELKOMSEL
141002089822 | XL-BTS-PLM-B4606A | SIM | 08127130665 | TELKOMSEL
141202731553 | IBRAHIM (2) | SIM | 08117132140 | TELKOMSEL
141000138865 | DPU TK I SS/KANWIL | SIM | 08117893598 | TELKOMSEL
141001590822 | YAYASAN MUSI/STT | SIM | 08117893606 | TELKOMSEL
142200034683 | SMEA NEGERI | SIM | 08117836499 | TELKOMSEL
142200087253 | GEDUNG PERJUANGAN | SIM | 08117836477 | TELKOMSEL
141100337583 | NV MUARA KELINGI | SIM | 08117839257 | TELKOMSEL
141202640208 | AKBID AISYYAH | SIM | 08117829505 | TELKOMSEL
142000422731 | PDAM KAYU AGUNG | SIM | 08117102351 | TELKOMSEL
141201707844 | USMAN /KANDANG AYAM | SIM | 08117386248 | TELKOMSEL
142300096429 | DINAS PU CIPTA KARYA | SIM | 08117146162 | TELKOMSEL
141202255163 | RUMDIN BPKAD PROV SUMSEL | SIM | 08117132246 | TELKOMSEL
141202824301 | VICKTOR | SIM | 08117118278 | TELKOMSEL
141001176455 | BADAN LINGKUNGAN HIDUP PR | SIM | 08117132274 | TELKOMSEL
141100059012 | HERMAN TJAHJA.TJOA | SIM | 08117839450 | TELKOMSEL
141102313554 | PT CENTRAL C. ELEKT | SIM | 08117807295 | TELKOMSEL
141102102307 | SULIANTO.D | SIM | 08117829472 | TELKOMSEL
141002496827 | RS PELABUHAN | SIM | 08117809407 | TELKOMSEL
141002436504 | GERJA BETHEL INJIL | SIM | 08117809362 | TELKOMSEL
141301867997 | SUKARWI | SIM | 08117874461 | TELKOMSEL
142300096471 | KANTOR DINAS PERHUBU | SIM | 08117146101 | TELKOMSEL
141002344099 | LONDRE THE JAYAKARTA D | SIM | 08117839435 | TELKOMSEL
141300530728 | KIOS TERAPUNG PERTAM | SIM | 08117386228 | TELKOMSEL
141000311392 | YAHYA FRANS BAKERY | SIM | 08117129676 | TELKOMSEL
141000178721 | YAYASAN BUDHA KIRTI | SIM | 08117809479 | TELKOMSEL
141301887331 | PT. BUYUNG PUTRA PANGAN | SIM | 08117386236 | TELKOMSEL
141000079068 | SMP NEGERI I PLG | SIM | 08117807276 | TELKOMSEL
141101456910 | HENRI TANDRA/PABRIK | SIM | 08117836213 | TELKOMSEL
141301168535 | ROBBY HARTONO | SIM | 08117809448 | TELKOMSEL
141202094395 | PT SURYA MADISTRINDO | SIM | 08117311815 | TELKOMSEL
141200873462 | PT.PERKEBUNAN XXXI | SIM | 08117132185 | TELKOMSEL
141301006507 | CV. PONDASI PUTRA IN | SIM | 08117132245 | TELKOMSEL
141002490283 | RSIA MAMA | SIM | 08117809354 | TELKOMSEL
141002606179 | SMA NEGERI 1 | SIM | 08117807338 | TELKOMSEL
141000744702 | GUNAWAN INUH | SIM | 08117807281 | TELKOMSEL
141101197627 | PUSKOPERLA | SIM | 08117143091 | TELKOMSEL
141000058170 | MURSINAH HUSIN YASIN | SIM | 08117809485 | TELKOMSEL
141201459897 | PT RODA MAS CO LTD | SIM | 08117146528 | TELKOMSEL
142200041637 | PDAM SUKARAMI | SIM | 08117146302 | TELKOMSEL
141000970932 | BANK BTPN | SIM | 08127114907 | TELKOMSEL
141202823650 | PT.PRIMA MANUNGGAL INTI I | SIM | 08117118281 | TELKOMSEL
141301902766 | PT JAYA AGRO | SIM | 08117386214 | TELKOMSEL
141301761003 | PT HARAPAN JAYA | SIM | 08117425740 | TELKOMSEL
141001200640 | DINAS PEMUDA | SIM | 08117143224 | TELKOMSEL
142310106445 | PT.MUBA ELECTRIC POW | SIM | 08117423769 | TELKOMSEL
142200283395 | MASJID RAYA SEKAYU | SIM | 08117425743 | TELKOMSEL
141201632538 | INNAWATI | SIM | 08117386251 | TELKOMSEL
141202478793 | EX CAFE BILLION ON STAR | SIM | 08117807297 | TELKOMSEL
141301268955 | DINAS KELAUTAN DAN P | SIM | 08117386233 | TELKOMSEL
142501095274 | JAPFA COMFEED INDONESIA | SIM | 08117809417 | TELKOMSEL
142300567842 | BOOSTER PDAM SIDANG MAS | SIM | 08117811962 | TELKOMSEL
141000050210 | MASJID AGUNG | SIM | 08127114972 | TELKOMSEL
142500980780 | PT.VISTA AGUNG KENCANA IV | SIM | 08117822969 | TELKOMSEL
142401265744 | PT.ANUGERAH DOLOMIT L | SIM | 08117807350 | TELKOMSEL
141002096769 | FATIMAH | SIM | 08117126863 | TELKOMSEL
141100675214 | KPW PT PUSRI | SIM | 08117825255 | TELKOMSEL
142310091058 | XL-BTS-PLM-B4639A | SIM | 08127130693 | TELKOMSEL
141002169412 | SAIMEN BAKERY | SIM | 08117142633 | TELKOMSEL
141301916685 | CHARLES ANTORI | SIM | 08117311822 | TELKOMSEL
141202548545 | PT.SINAR NIAGA SEJAHTERA | SIM | 08117850910 | TELKOMSEL
141001397666 | KTR CAT SIPIL TKII | SIM | 08117102287 | TELKOMSEL
141102313067 | PD PANGAN SEJAHTERA | SIM | 08117807329 | TELKOMSEL
142200010913 | KTR DINAS PENDAPATAN | SIM | 08117126887 | TELKOMSEL
141202906234 | PT. PERMATA MULTINIAGA | SIM | 08117836348 | TELKOMSEL
141202302317 | AGI KUSUMA TAN | SIM | 08117386226 | TELKOMSEL
141202455644 | PT.CENDANA PUTERA LESTARI | SIM | 08117126197 | TELKOMSEL
141201533096 | MUDITA P | SIM | 08117386245 | TELKOMSEL
141100887659 | PT CAHAYA MURNI SRIWINDO | SIM | 08117836160 | TELKOMSEL
141202806788 | SOPIAH DEWANTY | SIM | 08117386223 | TELKOMSEL
141300670700 | ROBBY HARTONO | SIM | 08117809366 | TELKOMSEL
142500957610 | GDG.PERPUS | SIM | 08117815419 | TELKOMSEL
142401553805 | PT BINTANG AGUNG PERSADA | SIM | 08117807367 | TELKOMSEL
141300840960 | KOKO GUNAWAN THAMRIN | SIM | 08117809383 | TELKOMSEL
141002576905 | MARIO CHRISIANTO | SIM | 08117809457 | TELKOMSEL
141202854988 | VIKTOR DARMAWAN | SIM | 08117132141 | TELKOMSEL
141202695566 | DJONO ( A ) | SIM | 08117839267 | TELKOMSEL
142000004202 | KTR PENGADILAN NEG | SIM | 08117132269 | TELKOMSEL
142500808410 | PT. MULTIBREEDER ADIRAMA | SIM | 08117146796 | TELKOMSEL
141202687348 | FRANKY TANZIL | SIM | 08117809434 | TELKOMSEL
141102312714 | XL-BTS-PLM-BEH40A | SIM | 08117102302 | TELKOMSEL
141300983345 | AKPER MUHAMMADIYAH | SIM | 08117132231 | TELKOMSEL
141301667120 | PT UTAMA KARYA | SIM | 08117809437 | TELKOMSEL
141100430188 | PER INDUSTRI DAMAI | SIM | 08127109832 | TELKOMSEL
142500000821 | PT.SUMATRA PRIMA FIB | SIM | 08117102350 | TELKOMSEL
141201404608 | PDAM TIRTA MUSI | SIM | 08117836471 | TELKOMSEL
141301929737 | PT VARIA USAHA BETON | SIM | 08117311823 | TELKOMSEL
142500422418 | INDOSAT SSR PLB | SIM | 08117807320 | TELKOMSEL
142500407335 | SMTP NEGERI | SIM | 08117809397 | TELKOMSEL
141202919110 | RS ISLAM SITI KHADIJAH | SIM | 08117836284 | TELKOMSEL
141202091402 | PT RASA PRIMASELARAS | SIM | 08117836051 | TELKOMSEL
141102179221 | ADAM SAUTIN | SIM | 08127109908 | TELKOMSEL
141301085518 | YYS KADER BANGSA | SIM | 08117132297 | TELKOMSEL
142300108160 | RSUD KABUPATEN BANYU | SIM | 08117425763 | TELKOMSEL
141002010810 | KANDEP PERTAMBEN | SIM | 08117132298 | TELKOMSEL
141301310972 | DULGANI | SIM | 08117836117 | TELKOMSEL
141001217888 | IRWAN MALIKI SALEH | SIM | 08117142609 | TELKOMSEL
141202563101 | SUKASAN | SIM | 08117311827 | TELKOMSEL
142310082098 | INDOSAT SSR PLB | SIM | 08117836318 | TELKOMSEL
141202914574 | PT. MENARA POETRA | SIM | 08117139022 | TELKOMSEL
142500001509 | PT.SUMATRA PRIMA FIB | SIM | 08127121397 | TELKOMSEL
141000204463 | JAW PENERANGAN KOMAD | SIM | 08117146798 | TELKOMSEL
141301781019 | DPD RI SUM SEL | SIM | 08117809465 | TELKOMSEL
141300701498 | EDY RUDIANTO | SIM | 08117132192 | TELKOMSEL
141102137055 | PT PENDAWA-MAKRO | SIM | 08117807342 | TELKOMSEL
141000218013 | SMU NEGERI II | SIM | 08117809432 | TELKOMSEL
141000055933 | RESIDENT PLG | SIM | 08117880123 | TELKOMSEL
142300512999 | HERMAINI | SIM | 08117807344 | TELKOMSEL
142200065318 | KANTOR BIPP | SIM | 08117132286 | TELKOMSEL
141000134831 | KOKO GUNAWAN THAMRIN | SIM | 08117118285 | TELKOMSEL
141200414004 | MUSIUM B PUTRA DEWA | SIM | 08117850908 | TELKOMSEL
141301312011 | GEDUNG DPRD KOTA PLG | SIM | 08117898128 | TELKOMSEL
141202131803 | SOFIAN CHANDRA JAYA | SIM | 08127114835 | TELKOMSEL
142300552626 | PDAM SIDANG MAS | SIM | 08117812101 | TELKOMSEL
141002227497 | GDG STAF MAPOLDA | SIM | 08117132136 | TELKOMSEL
142000701914 | DINAS KEPENDD DAN CAPIL | SIM | 08117807371 | TELKOMSEL
142200090898 | LAPANGAN TERBANG SKY | SIM | 08117836521 | TELKOMSEL
141202631987 | HUSIN GOZALI, NG | SIM | 08117126201 | TELKOMSEL
141002529851 | KANTOR NAVIGASI KLS I PLG | SIM | 0818483385 | XL
142401265806 | PT. MARIANA BAHAGIA | SIM | 08117817446 | TELKOMSEL
141000740442 | KTR DOLOG SS | SIM | 08117126906 | TELKOMSEL
141000263167 | STIFI BHAKTI PERTIWI | SIM | 08117138979 | TELKOMSEL
141202739082 | SHOWROOM PREMIUM CAR | SIM | 08117118253 | TELKOMSEL
141000390447 | NY SYAMSIAR | SIM | 08117809374 | TELKOMSEL
141000168363 | CANDRA WIJAYA | SIM | 08117809399 | TELKOMSEL
141002528038 | PT GRAND SARANA MANDIRI | SIM | 08117807369 | TELKOMSEL
141002235947 | YYS IGNATIUS EDUKASI CEND | SIM | 08117132193 | TELKOMSEL
142000217024 | PDAM SUNGAI PINANG | SIM | 08127114997 | TELKOMSEL
141301211987 | PT PLN RAYON AMPERA | SIM | 0818483405 | XL
141301101963 | DIRJEN PAJAK | SIM | 0818483407 | XL
140000000003 | INCOMING TRAFO 2 BUNGARAN | SIM | 087783895850 | XL
140000000005 | GI TL KELAPA TRAFO 1 | SIM | 08179823105 | XL
140000000004 | MOF SIMPANG PU | SIM | 087776401170 | XL
141301317760 | PANGAN MANDIRI | SIM | 0818483415 | XL
141000769857 | GUEST HOUSE UNSRI | SIM | 08170884898 | XL
142501056802 | PT.INDRALAYA AGRO LESTARI | SIM | 08117110644 | TELKOMSEL
141203043789 | HENDRI | SIM | 08117893601 | TELKOMSEL
141002150108 | PT. INDOKARYA INTERNUSA | SIM | 08117850966 | TELKOMSEL
141001074209 | YAYASAN XAVERIUS 3 | SIM | 08127143404 | TELKOMSEL
141301885726 | PT GRAHAEXCEL PLASTINDO | SIM | 08117809411 | TELKOMSEL
141002296536 | YACOBUS HENDRA KURNIADI.A | SIM | 08117132254 | TELKOMSEL
141201343103 | HASAN ONI B | SIM | 08117893545 | TELKOMSEL
141102530427 | IR.HAYATUDIN | SIM | 0818483301 | XL
141000271877 | UPTD DISPENDA KOTA PALEMB | SIM | 0818483440 | XL
141201347092 | LAMPU JALAN POLYGON | SIM | 082212788079 | TELKOMSEL
141000717576 | AK JASA RAHARJA | SIM | 08117126897 | TELKOMSEL
141000419335 | BADAN DIKLAT SUMSEL | SIM | 08127121127 | TELKOMSEL
141000992492 | KOLREN LUMBANTIRTA | SIM | 08127109858 | TELKOMSEL
141002075137 | RS.PELABUHAN | SIM | 08117809418 | TELKOMSEL
141000796768 | INDUSTRI.K.GUNAWAN.T | SIM | 0818483506 | XL
141002288819 | SIM SUI HUA ERLINA SIMON | SIM | 0818483446 | XL
141000372814 | NY ROSMA MANDIANGAN | SIM | 08117817470 | TELKOMSEL
141000894355 | YYS UNIV TRIDINANTI | SIM | 0818483514 | XL
141301123749 | GEDUNG TERM. TYPE A | SIM | 08117809385 | TELKOMSEL
142000085062 | RNDS KABUPATEN | SIM | 082212788052 | TELKOMSEL
141202778817 | AULA PUSAT INFO HAJI SS | SIM | 08117102286 | TELKOMSEL
140000000013 | U.578 / PENY. UNGLEN | SIM | 08117132216 | TELKOMSEL
141102019967 | ZAINAL | SIM | 0818483292 | XL
141202708059 | PT. LAUTAN BERLIAN | SIM | 08117423373 | TELKOMSEL
141301041727 | RUMAH SAKIT BARI | SIM | 0818483258 | XL
141002573193 | GUDANG BGR (PUSRI) | SIM | 08117132280 | TELKOMSEL
142200078061 | R BUPATI KDH TK II | SIM | 08117836475 | TELKOMSEL
141301964239 | FREDY WIJAYA | SIM | 08117807327 | TELKOMSEL
141300966148 | STO PLAJU/RE SUDRAJA | SIM | 08117132139 | TELKOMSEL
141102809043 | SCJ PROVINSI INDONESIA | SIM | 08117132218 | TELKOMSEL
141202257920 | SUMARTO | SIM | 08117401873 | TELKOMSEL
141301222317 | PT FANTASI J M ABADI | SIM | 08117132287 | TELKOMSEL
142401263167 | PT. HUTRINDO | SIM | 08117817423 | TELKOMSEL
141103138877 | M. NASIR | SIM | 0818483447 | XL
141201015481 | ONG SENG WAN | SIM | 0818483120 | XL
141103069023 | PT POS GIRO CAB PALEMBANG | SIM | 0818483397 | XL
141301850033 | PDAM IKK PEMULUTAN OI | SIM | 08117132199 | TELKOMSEL
141001167525 | YPK MULTI DATA | SIM | 08127109144 | TELKOMSEL
141102325362 | PD JAYA | SIM | 08117117674 | TELKOMSEL
141202295142 | ASRAMA HAJI | SIM | 0818483142 | XL
141300767900 | LEMAN MARZUKI | SIM | 0818483433 | XL
141102363808 | DJONO 2 | SIM | 08117817451 | TELKOMSEL
141301846789 | PT PERTAMINA LUBRICANTS D | SIM | 0818483426 | XL
141002125217 | HADI LUKITO | SIM | 0818483155 | XL
141201633122 | EKIK SALIM | SIM | 0818483418 | XL
141301313973 | M.SYAFARUDDIN | SIM | 0818483147 | XL
141201180174 | HADI L | SIM | 0818483395 | XL
141100915871 | LANNY MULIANA | SIM | 0818483466 | XL
141102314426 | HADI EDI | SIM | 0818483527 | XL
141000058351 | MAYOR ASNAWI | SIM | 0818482985 | XL
141000276540 | KTR POS BESAR KLS I | SIM | 08117823931 | TELKOMSEL
141002673610 | PT BHUMIPUTRA PIRANTI | SIM | 0818483104 | XL
141100733820 | SMU NEGERI 17 PLG | SIM | 0818483140 | XL
141102112009 | PT.KALINDO MATESU GG | SIM | 0818483471 | XL
141201495232 | PENERANGAN JALAN | SIM | 0818483139 | XL
141202156504 | BANDARA SMB II | SIM | 0818483124 | XL
141000219644 | PENGADILAN TINGGI PL | SIM | 0818482947 | XL
141102584550 | EDWIN FELANI, SE A | SIM | 0818483468 | XL
141302040898 | FLY OVER KERAMASAN | SIM | 0818483277 | XL
141000203564 | RUMAH SAKIT UMUM PUS | SIM | 082212788081 | TELKOMSEL
141201151198 | MESJID DARULMUTTAQIN | SIM | 0818483115 | XL
142000000036 | B R I | SIM | 082212788054 | TELKOMSEL
141000000008 | mof sp padang | SIM | 082212788055 | TELKOMSEL
142501017667 | TRIMO MU | SIM | 082212788056 | TELKOMSEL
141301845156 | BENGKEL PT SUN SAWIT | SIM | 082212788057 | TELKOMSEL
142401608730 | PDAM TIRTA BERTUAH | SIM | 082212788059 | TELKOMSEL
142000591196 | KANTOR DPPKAD | SIM | 082212788060 | TELKOMSEL
142000085158 | ASRAMA SMU UNGGULAN | SIM | 082212788061 | TELKOMSEL
141002216541 | KANTOR KIR JLLAJ PRO | SIM | 082212788073 | TELKOMSEL
141202507753 | GASINDO ALAM SUKSES | SIM | 082212788078 | TELKOMSEL
141202092754 | H.A.RIFAI | SIM | 082212788080 | TELKOMSEL
142310123194 | PT MUBA ELEKTRIK POW | SIM | 082212788082 | TELKOMSEL
142401348526 | PT.SEMESTA MITRA SEJAHTER | SIM | 082212788083 | TELKOMSEL
142000640282 | KANTOR PU CIPTA KARYA | SIM | 082212788086 | TELKOMSEL
142000762512 | KANTOR GEDUNG PKK | SIM | 082212788087 | TELKOMSEL
142200342209 | PT GUTRHIEPECCONINA IND | SIM | 082212788088 | TELKOMSEL
142400782269 | P.P.S.A.B | SIM | 082212788089 | TELKOMSEL
141202903580 | ADE PRIHANTORO | SIM | 082212788093 | TELKOMSEL
140000000001 | UJI COBA 1 | SIM | 082212788098 | TELKOMSEL
141302051228 | PT.MEDIKA LOKA JAKABARING | SIM | 0818483109 | XL
141101244784 | PT DJARUM | SIM | 0818483118 | XL
141101951272 | RS AZ ZAHRA | SIM | 0818483474 | XL
141301972113 | PONPES TAHFIZ NURUL QURAN | SIM | 0818483150 | XL
141002062085 | P.D.III TEHNIK GIGI | SIM | 0818483532 | XL
141002326286 | PT.JAYA MASAWAN.P.S | SIM | 082212788075 | TELKOMSEL
142040008777 | PDAM | SIM | 08117104906 | TELKOMSEL
141102597921 | HERMAN HASANAWI A | SIM | 0818483108 | XL
141002424369 | SMA NEGERI 1 | SIM | 0818483534 | XL
141300774167 | YYS BINA DARMA | SIM | 08117815417 | TELKOMSEL
141002646677 | ERIK STEFANO | SIM | 0818482994 | XL
141301642862 | ACUN/ SAMIR SUDIRMAN | SIM | 0818483422 | XL
141002637975 | RUMAH SAKIT DR. AK GANI | SIM | 0818483410 | XL
141100058676 | GEREJA BETHEL IND | SIM | 0818483158 | XL
141202760602 | PT VASTLAND A | SIM | 0818483531 | XL
141301950102 | SAMIL SUDIRMAN | SIM | 08117836193 | TELKOMSEL
141301943261 | PT.TIRTA MUSI PERSADA | SIM | 08117812127 | TELKOMSEL
141100687263 | DJAKFAR | SIM | 08117809398 | TELKOMSEL
141001634733 | AMAN SE/BENGKEL | SIM | 08117809401 | TELKOMSEL
141202851829 | SUMATERA HAKARINDO | SIM | 08117102313 | TELKOMSEL
141203100743 | PT KARYA INTERTEK KENCANA | SIM | 082212788096 | TELKOMSEL
141101090972 | PT INDO SIMEX AGUNG | SIM | 0818483280 | XL
141000333164 | ASNAWIE TAMSYIR | SIM | 0818483182 | XL
141000267467 | MOKTAR | SIM | 08117132183 | TELKOMSEL
142200060813 | YAYASAN RAHMANY STIE | SIM | 08117132177 | TELKOMSEL
142501198651 | STP BALITBANG PROP SS | SIM | 0818483001 | XL
140000000011 | OUTGOING 5 | SIM | 08117126919 | TELKOMSEL
141002273373 | PT.MEDIA TELEVISI IND | SIM | 0818483513 | XL
141000150155 | KT DINAS PETERNAKAN | SIM | 08127114780 | TELKOMSEL
140000000017 | INC TRAFO GI BETUNG | SIM | 08117146102 | TELKOMSEL
141000863959 | PEGURUAN YYS IBA | SIM | 0818483519 | XL
142400779428 | DIKLAT LLASDP | SIM | 082212788091 | TELKOMSEL
141002107704 | DISHUB KOTA PLG | SIM | 08117101657 | TELKOMSEL
141000243665 | PT ASS JASAINDONESIA | SIM | 08117807339 | TELKOMSEL
142000636445 | LAPAS KLS III K AGUNG | SIM | 082212788084 | TELKOMSEL
141000296651 | PT MUSI SUKSES BERSAMA | SIM | 0818483205 | XL
142200082565 | T V R I SEKAYU MUBA | SIM | 08117146647 | TELKOMSEL
141301994522 | HUTAMA KARYA | SIM | 0818483074 | XL
142500085054 | STATION R.R.I | SIM | 08117836369 | TELKOMSEL
140000000022 | U.069 / PENY. PULE | SIM | 08117386220 | TELKOMSEL
142200063951 | K.DIN PU CIPTA KARYA | SIM | 08117836506 | TELKOMSEL
141002208646 | YACOBUS HENDRA KURNI | SIM | 08117132258 | TELKOMSEL
141202489189 | AMIRUDDIN | SIM | 08117132182 | TELKOMSEL
141001728156 | HOTEL CARRISSIMA | SIM | 08127103726 | TELKOMSEL
141202263918 | PT. S.S. KINTANO | SIM | 08117102371 | TELKOMSEL
141000216449 | PIM PROYEK POS&GIRO | SIM | 08117809483 | TELKOMSEL
141301157168 | TEDDY HALIM | SIM | 08117386227 | TELKOMSEL
142300096553 | PENDAPATAN DAERAH | SIM | 08117836322 | TELKOMSEL
141202781334 | YAYASAN SOSIAL PANSOS | SIM | 08117102281 | TELKOMSEL
142620186812 | RUMAH SAKIT ISLAM | SIM | 08117812047 | TELKOMSEL
142300276327 | P D A M | SIM | 08117836317 | TELKOMSEL
142300259288 | YULIANA | SIM | 08117877039 | TELKOMSEL
142500056164 | ZAKARYAH ALENG | SIM | 08117193889 | TELKOMSEL
141100733651 | PT PERSERO PEL IND 2 | SIM | 08117102357 | TELKOMSEL
141301429235 | LPJU DEPAN DEKRANASDA | SIM | 08117102283 | TELKOMSEL
141301736031 | H. FIRDAUS AZIZ | SIM | 08117143116 | TELKOMSEL
141200046650 | RUDIJANTO HERMANTO | SIM | 08117807283 | TELKOMSEL
141002129292 | PT.PRIMATAMA | SIM | 08117836258 | TELKOMSEL
141002384410 | SKY TV PALEMBANG | SIM | 08117825197 | TELKOMSEL
142200212731 | PDAM TALANG TINGGI | SIM | 087776401160 | XL
142200222237 | KTR PERTANIAN | SIM | 08117877080 | TELKOMSEL
141002600005 | PT PELANGI | SIM | 08117807363 | TELKOMSEL
141001238308 | RS BOOM BARU | SIM | 08117809413 | TELKOMSEL
141301148963 | ZAINAL TANUMIHARJA | SIM | 08127101896 | TELKOMSEL
142300066985 | P D A M | SIM | 08117807361 | TELKOMSEL
142000177135 | PERUMTEL | SIM | 08117807345 | TELKOMSEL
141300852810 | KANTOR PLTU KRAMASAN | SIM | 08117132270 | TELKOMSEL
142000487919 | XL-BTS-PLM-BD602A | SIM | 08170870332 | XL
141202257709 | RS SRIWIJAYA EYE C | SIM | 08117142611 | TELKOMSEL
142000679613 | ISMAIL MH | SIM | 087783897144 | XL
141102150243 | PT MEDCO ESPIND | SIM | 08117893654 | TELKOMSEL
141202099594 | PT.INDO BETON | SIM | 08117829501 | TELKOMSEL
142310080819 | DRS USMAN SALEH . B. | SIM | 087776401163 | XL
142000469755 | BTS TELKOMSEL | SIM | 087783897142 | XL
142200022952 | PT TELEKOMUNIKASI | SIM | 087783895982 | XL
141002618691 | PT.BUMI KHATULISTIWA MDR | SIM | 0818483231 | XL
142500990913 | PT.INDRALAYA AGRO LESTARI | SIM | 08117110656 | TELKOMSEL
141301276568 | KTR.PT CIPTA SRIWIJA | SIM | 08117126192 | TELKOMSEL
142401608748 | PDAM TIRTA BETUAH | SIM | 08117839206 | TELKOMSEL
141202803781 | KWEE SEK MING/SETIAWAN | SIM | 08117104860 | TELKOMSEL
141102642677 | FUSANTO | SIM | 08117899034 | TELKOMSEL
141002659163 | KENNEDI | SIM | 08117893632 | TELKOMSEL
142200132892 | PDAM TIRTA RANDIK | SIM | 08117117817 | TELKOMSEL
141000081155 | KANTOR GIA PLG | SIM | 08117101731 | TELKOMSEL
141000209149 | KTR JLLAJ PROP SS | SIM | 0818483021 | XL
141002263297 | XL-BTS-PLM-2271889 | SIM | 08117815425 | TELKOMSEL
141102899172 | SUWARDI | SIM | 08117829427 | TELKOMSEL
141201638358 | ARIFIN KUSUMA | SIM | 08117898324 | TELKOMSEL
142200088928 | LAMPU JALAN | SIM | 0818483226 | XL
141001624499 | HOTEL KEMENANGAN | SIM | 0818483198 | XL
141000278154 | HENNY K | SIM | 0818483224 | XL
141202731928 | PT INDOFOOD CBP | SIM | 0818483242 | XL
141002264279 | YYS.TINGGI ILM.FARMA | SIM | 08117836452 | TELKOMSEL
141000135669 | PELY PUTRA SAMUDRA | SIM | 08117802261 | TELKOMSEL
141102973958 | MUSHOLLAH SMAN.6 | SIM | 08117193952 | TELKOMSEL
141002071740 | HOTEL SENTOSA | SIM | 0818483175 | XL
141203020179 | ANDI GOZALI NG | SIM | 0818483313 | XL
141002203780 | KATHARINA SUSANTI | SIM | 0818483520 | XL
142000648900 | DINASTY II | SIM | 08117893580 | TELKOMSEL
142210060764 | PDAM ULAK PACEH | SIM | 087776401174 | XL
141002337288 | PARAGON BUILDING | SIM | 08170870331 | XL
142500718739 | KANTOR DINAS PEMDA O | SIM | 087783897134 | XL
141001293018 | LIM TJIN HOEAT | SIM | 08170873620 | XL
141001371181 | TAMAN PURBAKALA SWJ | SIM | 08170873566 | XL
141002392925 | PT GRY INTI SEJAHTERA INS | SIM | 08170884579 | XL
141002499986 | F TEKNIK UNSRI | SIM | 08170870319 | XL
141202622022 | CITRA ARSIGRIYA JO | SIM | 08170873577 | XL
142200006680 | KTR BUPATI KDH TK II | SIM | 087783895856 | XL
142200018931 | DPRD TK II | SIM | 087783895849 | XL
142200034007 | KTR PENGANDILAN N | SIM | 08179823129 | XL
142200059578 | RUMAH SAKIT UMUM | SIM | 08170873628 | XL
142200073528 | PD HOTEL RANGGONANG | SIM | 08170873629 | XL
142200078935 | KTR SEK D P R D MUBA | SIM | 087783896073 | XL
142200111588 | LABORATORIUM BAPEDAL | SIM | 087783896503 | XL
142300079760 | PDAM PKL BALAI | SIM | 08170884577 | XL
142300102586 | KANTOR SEKETARIAT DA | SIM | 087776401161 | XL
142300134082 | ROLIANSYAH BASMAN | SIM | 087783895986 | XL
142300143731 | PDAM LUBUK LANCANG | SIM | 087783896535 | XL
142300485806 | PDAM TIRTA RANDIK | SIM | 08170874673 | XL
142320046549 | PDAM | SIM | 08170874681 | XL
142501020756 | PDAM PEMDA TG.SETEKO | SIM | 087783897157 | XL
142600079721 | XL-BTS-PLM-M4614A | SIM | 087776403224 | XL
141002607633 | HOTEL HARPER | SIM | 0818483013 | XL
147300601555 | SPAM IKK SELANGIT | SIM | 08117899530 | TELKOMSEL
147000278767 | PT TELKOMSEL | SIM | 08117899458 | TELKOMSEL
141000240787 | SMEA NEGERI II PLG | SIM | 08117104855 | TELKOMSEL
141000333651 | PPPF DEP SOSIAL SS | SIM | 08117117930 | TELKOMSEL
141000428334 | PDAM TIRTA MUSI | SIM | 08117802196 | TELKOMSEL
141000676447 | DRS INDRA KAMAJAYA | SIM | 08117802259 | TELKOMSEL
141001375176 | PT RAJAWALI CITRA TE | SIM | 08117802197 | TELKOMSEL
141002015510 | HADI GUNAWAN | SIM | 08117843428 | TELKOMSEL
141002110477 | BTS. TELKOMSEL | SIM | 08117898308 | TELKOMSEL
141002124014 | FAUZIAH NURAINI KURDI | SIM | 08117193598 | TELKOMSEL
141002194000 | HOTEL ARISTA | SIM | 08117802199 | TELKOMSEL
141002248093 | KMS UMAR HALIM.C | SIM | 08117877141 | TELKOMSEL
141002275663 | PT.TRIPUTRA HOTEL IND. | SIM | 08117877052 | TELKOMSEL
141002359820 | AZSA HOTEL | SIM | 08117815455 | TELKOMSEL
141002654649 | RERY NOFITA, SH | SIM | 08117898962 | TELKOMSEL
141101715987 | SISNAENI ACHMAD | SIM | 08117104900 | TELKOMSEL
141102110713 | XL-BTS-PLM-B4619 | SIM | 08117815466 | TELKOMSEL
141102315340 | ASURANSI SINAR MAS | SIM | 08117880136 | TELKOMSEL
141200009586 | GEREJA PANTEKOSTA | SIM | 08117491399 | TELKOMSEL
141200413133 | S.P.G NEGERI | SIM | 08117117634 | TELKOMSEL
141201536280 | HENDRI S.A | SIM | 08117898075 | TELKOMSEL
141201690541 | KWOK KONG THIM | SIM | 08117898104 | TELKOMSEL
141202255078 | XL-BTS-PLM-BDA76B | SIM | 08127130654 | TELKOMSEL
141301083070 | A.HADI WARSITO | SIM | 08117802193 | TELKOMSEL
141301430656 | VENUE WISMA ATLET GDG.3 | SIM | 08117802232 | TELKOMSEL
141301587750 | KOK KIONG. A | SIM | 08117802014 | TELKOMSEL
141301619280 | JERRY KARNADI | SIM | 08117802194 | TELKOMSEL
141301845235 | POLITEKNIK AKAMIGAS PALEM | SIM | 08117898216 | TELKOMSEL
142000005322 | KAN DEP AGAMA | SIM | 08117491371 | TELKOMSEL
142000725418 | R KELAS (KANDEP AGAMA) | SIM | 08117898152 | TELKOMSEL
142200014520 | BPD SS CABANG MUBA | SIM | 08117146730 | TELKOMSEL
142200262000 | PDAM KERTAJAYA | SIM | 08117104885 | TELKOMSEL
142260035207 | PT. M E P 1 | SIM | 08127126534 | TELKOMSEL
142000402948 | KTR BUPATI OKI | SIM | 082212788085 | TELKOMSEL
142000502634 | KANTOR PENGADILAN AG | SIM | 08117898312 | TELKOMSEL
142300162538 | MOEKTI GUNAWAN | SIM | 08117829471 | TELKOMSEL
141203107101 | M HUSIN | SIM | 082212788094 | TELKOMSEL
142500055997 | PEMDA TK.II OI | SIM | 087783897133 | XL
141000430029 | YPN TRIDINANTI | SIM | 08117836266 | TELKOMSEL
141002123018 | HOTEL GRAND BELVENA | SIM | 08127198156 | TELKOMSEL
142200039829 | SMP NEGERI6 | SIM | 087783895846 | XL
141301430680 | VENUE WISMA ATLET GDG.2 | SIM | 08117802225 | TELKOMSEL
141300540788 | RSU MUHAMMADIYAH | SIM | 08117809384 | TELKOMSEL
141002160046 | JOPIE RIDHUAN | SIM | 08117101386 | TELKOMSEL
141302032263 | PD. MANDALA RAYA | SIM | 08117877056 | TELKOMSEL
141001857704 | LP.TENIS PLN(INDOOR) | SIM | 08117117795 | TELKOMSEL
141300779245 | EDDY PURWANTO | SIM | 08117817454 | TELKOMSEL
142310009076 | RURAL PT TELKOM | SIM | 08170884572 | XL
141002603633 | YULIUS FAIZAL | SIM | 08117809406 | TELKOMSEL
141000218610 | USMAN | SIM | 08117809393 | TELKOMSEL
142300096501 | DISNAKERS TRANS | SIM | 08117836334 | TELKOMSEL
142501121143 | PT.SINERGI BETON UTAMA | SIM | 08117146816 | TELKOMSEL
141300790036 | G.SEKETARIS UMP | SIM | 08117132173 | TELKOMSEL
142200122509 | PDAM TIRTA RANDIK | SIM | 087783895858 | XL
141002246697 | TONY | SIM | 08117829488 | TELKOMSEL
141002270531 | IR.SENO MUKSIN | SIM | 08117807294 | TELKOMSEL
141202901615 | MARIDAH | SIM | 08117311826 | TELKOMSEL
142501095266 | JAPFA COMFEED | SIM | 08117829467 | TELKOMSEL
142510376178 | SENTRAL TELPHON | SIM | 08117117892 | TELKOMSEL
141102284530 | DJONO | SIM | 08117132181 | TELKOMSEL
142320048484 | PT.MUBA ELECTRIC POW | SIM | 08117822976 | TELKOMSEL
141002463632 | ISKANDARIUS | SIM | 08117807313 | TELKOMSEL
142401562611 | BPPTD | SIM | 08117132282 | TELKOMSEL
141002576706 | MESS BEA CUKAI SUMSEL | SIM | 08117132268 | TELKOMSEL
141000034392 | PRAKA GATOT SANTOSO | SIM | 08117101658 | TELKOMSEL
141301153757 | CULTURAL CENTER | SIM | 08117126194 | TELKOMSEL
142500454578 | BTS TELKOMSEL | SIM | 08117809470 | TELKOMSEL
141002112869 | STMIK MDP | SIM | 08127109143 | TELKOMSEL
141000055960 | THALIBSYAH | SIM | 08127109153 | TELKOMSEL
141000184768 | BANK DAGANG NEGARA | SIM | 08127115041 | TELKOMSEL
141000129855 | GERJA METHODIS | SIM | 08127115153 | TELKOMSEL
142210038262 | PDAM BABAT TOMAN | SIM | 08117118269 | TELKOMSEL
141102353825 | LAP KODAM II SRIWIJAYA | SIM | 08117126912 | TELKOMSEL
141002156981 | DINAS PDDK NASIONAL | SIM | 08117809346 | TELKOMSEL
142500957602 | GDG. KULIAH | SIM | 08117815420 | TELKOMSEL
141002273601 | INAJAT GUNAWAN | SIM | 08117143095 | TELKOMSEL
142300105963 | PDAM SEMBAWA | SIM | 08117809462 | TELKOMSEL
141000227036 | YYS MESJID TAQWA | SIM | 08179823121 | XL
141102094374 | YSP.SMA.PUSRI | SIM | 08117132261 | TELKOMSEL
141001231086 | SMK KIMIA YTK | SIM | 0818483309 | XL
141000051400 | KANTOR TELEFON | SIM | 08127103901 | TELKOMSEL
141001645115 | KTR DINAS PENDAPATAN | SIM | 0818482967 | XL
141002664942 | ANDRIE LUKITO | SIM | 08117893652 | TELKOMSEL
141202905967 | LOKA KESEHATAN TRDSNL PLB | SIM | 08117139910 | TELKOMSEL
141002239082 | BPKAD (MUSEUM TEKSTIL) | SIM | 08117422872 | TELKOMSEL
141002367548 | BTS-TBG-TRIKORA PLG | SIM | 08117809475 | TELKOMSEL
142331970008 | PT BALAI PENELITIAN | SIM | 08117876993 | TELKOMSEL
141301178958 | PENGGI PADI JAYA S | SIM | 08170870302 | XL
141102761750 | PT.ADI SARANA ARMADA | SIM | 087776401159 | XL
142300291158 | PT PGN (PERSERO) SBU TSJ | SIM | 087776401165 | XL
142200012833 | KTR DINAS KESEHATAN | SIM | 08179823139 | XL
141001379801 | GEREJA MARANATHA WS | SIM | 087783895984 | XL
141102149593 | MUHAMMADIYAH I | SIM | 087783897196 | XL
141002484674 | BANK MANDIRI | SIM | 087783897149 | XL
141000216754 | INST DEPOT LOGISTIK | SIM | 087783896549 | XL
142200041968 | BENGKEL KLK | SIM | 087783896507 | XL
141301602132 | AHMAD ZAINURI | SIM | 087783895853 | XL
142320021740 | PT BANK SUMSEL | SIM | 08179823117 | XL
142300103388 | MASJID AL-AMIR | SIM | 087783896076 | XL
141102498544 | CHANDRA HAWIRYANTO | SIM | 087783897193 | XL
141002288317 | HANDOKO LUKITO | SIM | 087783897147 | XL
141100466795 | IWAN GUNAWAN | SIM | 087783897190 | XL
141202693823 | PT.SCG READYMIX | SIM | 08179823134 | XL
141002491166 | RAJAWALI TELEVISI | SIM | 087783897131 | XL
142300069583 | BANK SUMSEL | SIM | 087783895987 | XL
141201293940 | PT TELKOM STDI PLG | SIM | 087776403223 | XL
141001144509 | MIE MIE | SIM | 08179823112 | XL
142200236131 | GEDUNG POLTEK SEKAYU | SIM | 08179823127 | XL
141301786418 | YAKUB WIHARJOKO OEIJ | SIM | 087783896514 | XL
141002414784 | LIM KHING TIONG OHNNY | SIM | 087783896540 | XL
141202685230 | KURMIN HALIM, SH.2 | SIM | 08170870343 | XL
141001151155 | RS HERMINA PALEMBANG | SIM | 08170870330 | XL
141000173256 | DEPOT OBAT RUMKIT | SIM | 087783895872 | XL
141002487975 | GEDUNG GIZI RSUP | SIM | 08117809349 | TELKOMSEL
141201291921 | SD AZZAHRAN | SIM | 08117143118 | TELKOMSEL
141001254574 | AUDITORIUM PEMDA TKI | SIM | 0818482987 | XL
141002351649 | SOFIAN GUNAWAN | SIM | 08117809379 | TELKOMSEL
141000955545 | GEDUNG MAPOLDA BLOKC | SIM | 0818482955 | XL
142300309671 | BOOSTER KM. 54 | SIM | 08117897691 | TELKOMSEL
141001139782 | PT.SUDJAKA | SIM | 087783897178 | XL
141000204597 | JOHANNES THAMRIN | SIM | 08179823126 | XL
142000014223 | RSU KAYU AGUNG G R | SIM | 087783897140 | XL
141100251321 | PT TRAKINDO UTAMA | SIM | 087783896513 | XL
141102603291 | ENDRI ELFRAN SYAHRUL | SIM | 08170870322 | XL
141002520599 | DANI HANDOKO | SIM | 08170874664 | XL
141301770472 | DJOKO SANTOSO SIMOWIBOWO | SIM | 087783896515 | XL
141202529748 | WINARTO SYAHPUTRA | SIM | 08170870308 | XL
141000195042 | WILSON SUTANTIO | SIM | 087783895861 | XL
141102206748 | HENDRA ANDRIANSYAH | SIM | 087783896072 | XL
141000381242 | SEK PENG RAWAT GIGI | SIM | 087783895976 | XL
141000272142 | PT PGN (PERSERO) TBK | SIM | 08170870317 | XL
141101023325 | H.M. ASSAAF | SIM | 08170870340 | XL
141002015703 | DINAS PASAR GUBAH | SIM | 087783896541 | XL
141202087847 | KOHAR | SIM | 087783895997 | XL
141202325170 | AGUS | SIM | 08170870345 | XL
141100240757 | PERG MUHAMMADYAH | SIM | 087783897205 | XL
141100426837 | SMA NEGRI VI | SIM | 087783897204 | XL
142200238981 | BOSTER PDAM LAIS | SIM | 087783895981 | XL
141203021131 | DEDI BERLIAN | SIM | 0818483276 | XL
142300259869 | SPBU BABAT BANYUASIN | SIM | 08117143121 | TELKOMSEL
141202294003 | CV.TRI SAKTI UTAMA | SIM | 08117817493 | TELKOMSEL
141001174341 | MAWIL HANSIP DATI.II | SIM | 087783895871 | XL
141102191203 | DINAS PENERANGAN JAL | SIM | 087783897198 | XL
141000838191 | KANTOR MAPOLDA | SIM | 0818482956 | XL
141300730654 | UPB SISTEM SUMBAGSEL | SIM | 08117117792 | TELKOMSEL
142600140243 | PT BULU CAWANG PLANT | SIM | 08117126865 | TELKOMSEL
140000000023 | U.193 / PENY. UNGLEN | SIM | 08117425716 | TELKOMSEL
141200371072 | COMP LEMBAGA PEMASYA | SIM | 08117132296 | TELKOMSEL
142300256386 | PT. HILON FELT | SIM | 08117899031 | TELKOMSEL
141202761024 | PT. TIRTA FRESINDO JAYA | SIM | 08170874663 | XL
141202412389 | HERY SUSANTO.O | SIM | 08170870306 | XL
141001955771 | AS AKPER SITIHADIJAH | SIM | 08117823897 | TELKOMSEL
141102152760 | PT PENDAWA 5 HALIM B | SIM | 08117118305 | TELKOMSEL
142600517030 | BANK SUMSEL | SIM | 08117807364 | TELKOMSEL
142501023044 | BANK SUMSEL CAB INDRALAYA | SIM | 08117809491 | TELKOMSEL
141202695383 | LUISFIANTO (C) | SIM | 08179823143 | XL
141301799328 | HADI DJOHAN | SIM | 08179823100 | XL
141302006216 | UMP FAKULTAS KEDOKTERAN | SIM | 08117839240 | TELKOMSEL
141000056636 | ALIR MENDJAYA | SIM | 08117809460 | TELKOMSEL
141001214423 | PT PUTRI SELAKO | SIM | 08117129822 | TELKOMSEL
141001799299 | PT PLN KITLUR | SIM | 08117850956 | TELKOMSEL
141300725918 | UNIV.MUHAMMDIYAH | SIM | 08117386239 | TELKOMSEL
141100952819 | DRS A LATIF MUIN | SIM | 08117850886 | TELKOMSEL
141000968786 | GEREJA HKBP | SIM | 08117850958 | TELKOMSEL
141102725704 | GEREJA BETHEL INDONESIA | SIM | 08117143094 | TELKOMSEL
141000102577 | SOFYAN EFFENDY | SIM | 08117423374 | TELKOMSEL
141002288191 | GEDUNG MULTIMEDIA PUSDA | SIM | 08117809453 | TELKOMSEL
141301111289 | GEDUNG DEKRANASDA | SIM | 087783897169 | XL
141000343119 | MAKODAK VI SUMSEL | SIM | 08127114935 | TELKOMSEL
141000168459 | SILITONGA | SIM | 08127114984 | TELKOMSEL
141001203335 | PT.BINA SAKTI KENPUT | SIM | 08127115025 | TELKOMSEL
141002310760 | HARIAN BERITA PAGI | SIM | 08127115156 | TELKOMSEL
141202466740 | YANTO | SIM | 08117850929 | TELKOMSEL
142501057138 | PT. NIAGATAMA KENCANA | SIM | 08117104920 | TELKOMSEL
141301333606 | OPI WATER FUN | SIM | 08127198143 | TELKOMSEL
141102254864 | PT.GLORA CITRA KIMIAABADI | SIM | 08117817469 | TELKOMSEL
141002238738 | BALAI LEB KESEHATAN | SIM | 08117822952 | TELKOMSEL
141102260046 | YACOBUS HENDRA KURNI | SIM | 08117829507 | TELKOMSEL
141002529956 | GBI COM 2 | SIM | 08117809430 | TELKOMSEL
141100832480 | S M K NEGERI 4 | SIM | 087783895975 | XL
141002376009 | BTS-TBG-TALANG UBI | SIM | 08127127666 | TELKOMSEL
141102163665 | SMU NEGERI 6 | SIM | 0818483282 | XL
141301317752 | BANK MUAMALAT | SIM | 08127121161 | TELKOMSEL
141301181819 | FAKULTAS TEKNIK UMP | SIM | 08117117821 | TELKOMSEL
142000294751 | SMK NEGERI 2 K AGUNG | SIM | 08117809392 | TELKOMSEL
142501111335 | PT. CIPTA KREATIF SEJAHTE | SIM | 08117839235 | TELKOMSEL
141000186819 | KANTOR ALRI | SIM | 08117104811 | TELKOMSEL
141002562342 | ELYSA DIAN THAMRIN | SIM | 08117809371 | TELKOMSEL
141002169617 | PT.BAYUJAYA LESTARI | SIM | 08127121121 | TELKOMSEL
141002482829 | PT PERTAMINA GAS | SIM | 08117117813 | TELKOMSEL
141301270874 | GEDUNG ARSIP BKN | SIM | 08117817481 | TELKOMSEL
141301294930 | HENDY | SIM | 08127121162 | TELKOMSEL
141202396906 | CV. VITARA PLASTIC | SIM | 08127103960 | TELKOMSEL
141301311080 | TEDDY | SIM | 08117143100 | TELKOMSEL
141001026900 | KH A HALIM | SIM | 08117129818 | TELKOMSEL
141000433789 | HOTEL MUHAMMAD | SIM | 08117807288 | TELKOMSEL
142000544658 | XL BTS PLM 227 B 328 | SIM | 08117809391 | TELKOMSEL
141002370253 | BTS_TBG_BENGKEL PAS | SIM | 08127130699 | TELKOMSEL
141301241350 | H DODDY AMANCIK SH | SIM | 08117129810 | TELKOMSEL
142300102912 | KANTOR DPR TKII BANY | SIM | 08117143120 | TELKOMSEL
141102641597 | PT.GAYA MAKMUR TRAKTOR | SIM | 08117899040 | TELKOMSEL
141000433447 | USMAN KOMARUDIN | SIM | 08127114746 | TELKOMSEL
141002145232 | BPJS KESEHATAN | SIM | 08117132260 | TELKOMSEL
141002173310 | PT.BAYU JAYA LESTARI | SIM | 08117817491 | TELKOMSEL
141301050654 | HALIM SALIM | SIM | 08117800543 | TELKOMSEL
141000161728 | GREJA KRISTUS J.M.B | SIM | 08127114869 | TELKOMSEL
141002307689 | PT PRATAMA CIPTA DIGITAL | SIM | 087783897172 | XL
141202254736 | PT TANAH MAS LESTARI | SIM | 0818483273 | XL
141202190766 | PT BUMI RAMBANG KRAM | SIM | 087783897186 | XL
141002422323 | SMKN 2 PALEMBANG | SIM | 08127109861 | TELKOMSEL
141002309029 | PT.MULTI DATA PALEMBANG | SIM | 08117129825 | TELKOMSEL
141301952617 | PELABUHAN SUNGAI DUA | SIM | 08117809373 | TELKOMSEL
141001927603 | DINAS PENDAPATAN TKI | SIM | 08117809375 | TELKOMSEL
142300150620 | PTPN VII TEBENAN | SIM | 08117809488 | TELKOMSEL
141300017877 | NV S ALWI ASSEGAF | SIM | 08117817447 | TELKOMSEL
141000123576 | YPI FAJAR MULIA | SIM | 087783897213 | XL
142300148924 | PDAM TIRTA BETUAH | SIM | 08117143087 | TELKOMSEL
141002218713 | PROG.NON FISIK UNSRI | SIM | 08117823906 | TELKOMSEL
141000210499 | KANWIL DEPT AGAMA | SIM | 08127114995 | TELKOMSEL
141002424550 | PT THAMRIN BROTHERS | SIM | 08179823136 | XL
141300687120 | SHOW ROOM MITSUBISHI | SIM | 08117143102 | TELKOMSEL
141102474903 | DINKES GIGI | SIM | 08117809458 | TELKOMSEL
142300052191 | PDAM PANGKALAN BALAI | SIM | 08117117805 | TELKOMSEL
141301334720 | PT,MEDCO EXP | SIM | 08117132230 | TELKOMSEL
141102428300 | PT.ASTRA INTERNATIONAL | SIM | 08117105304 | TELKOMSEL
141001033387 | YPU BINA WARGA | SIM | 08117126905 | TELKOMSEL
141001246742 | HIMAWAN SUWARDI | SIM | 08127198054 | TELKOMSEL
141202295167 | CV.VICTORY SEGITIGAMAS | SIM | 08117129660 | TELKOMSEL
142200263994 | KPP PRATAMA SEKAYU | SIM | 08117425715 | TELKOMSEL
141001236979 | PT PERSERO ASTEK | SIM | 08117430945 | TELKOMSEL
141002629190 | PONTJO SUTOWO | SIM | 08117430890 | TELKOMSEL
141301167262 | PT BATU INDAH | SIM | 08117102363 | TELKOMSEL
141002174147 | PT.BAYU JAYA LESTARI | SIM | 08117129823 | TELKOMSEL
141000260071 | KTR PENGADILAN AGAMA | SIM | 08117809427 | TELKOMSEL
141102566988 | PT.MUSI RAPI PAPER PULP.F | SIM | 08117817408 | TELKOMSEL
141101007481 | HABIBA | SIM | 08117311836 | TELKOMSEL
141301695189 | PT.PERTAMINA EEP | SIM | 08117126205 | TELKOMSEL
141102185728 | MERRY KRISNA | SIM | 08127115045 | TELKOMSEL
141202485554 | BALAI DIKLAT PENERBANGAN | SIM | 08117850949 | TELKOMSEL
141000914781 | KTR K P U | SIM | 08117430935 | TELKOMSEL
142300288189 | PDAM MUBA | SIM | 08117897692 | TELKOMSEL
142500241221 | PT TELKOM KANDATEL | SIM | 08117430876 | TELKOMSEL
141002246621 | YYS MUSI PALEMBANG | SIM | 08127115206 | TELKOMSEL
141002266659 | PT.GLOBAL MULTIPACK | SIM | 08117809412 | TELKOMSEL
141001074527 | S.M.K.K.NEGERI | SIM | 08127114982 | TELKOMSEL
141100212365 | PUSLAT KEJURUAN INDS | SIM | 08117143109 | TELKOMSEL
141001252571 | BANK EXIM | SIM | 08117809446 | TELKOMSEL
142200122517 | PDAM TIRTA RANDIK | SIM | 08117893643 | TELKOMSEL
141000446540 | P T BANK BALI | SIM | 08127103893 | TELKOMSEL
141001392578 | HERMAN HALIM | SIM | 08117117796 | TELKOMSEL
141000844416 | PT.BHANDA GHARA REKS | SIM | 08127109916 | TELKOMSEL
142200090874 | KOLAM RENANG MUBA | SIM | 08117110683 | TELKOMSEL
141000186664 | PLN PIKITRING | SIM | 08117839400 | TELKOMSEL
141202517163 | HASBI SURYANTO ( D ) | SIM | 08117836165 | TELKOMSEL
141300644958 | UN MUH | SIM | 08117812039 | TELKOMSEL
141202055503 | BENNY S | SIM | 08117126206 | TELKOMSEL
141301238376 | HENGKIY PUTRA | SIM | 08117118306 | TELKOMSEL
141000783956 | PT BUANA SRIWIJAYA SEJAHT | SIM | 08127194296 | TELKOMSEL
141001852630 | GEDUNG OPERASIONAL CONTAC | SIM | 08117850953 | TELKOMSEL
141002392471 | SWARNA DWIPA RESIDENCE | SIM | 08117825093 | TELKOMSEL
141202135987 | KANTOR SAR NASIONAL | SIM | 08117899030 | TELKOMSEL
141201862006 | PABRIK BIHUN/SUKARTA | SIM | 08127114942 | TELKOMSEL
141102206515 | ZACHARIA LIM | SIM | 087783897194 | XL
141300919100 | PT KARYA GANDUS | SIM | 08117117793 | TELKOMSEL
141202452040 | PT. BHAKTI IDOLA TAMA | SIM | 08117829480 | TELKOMSEL
141100055319 | TRITANGKI PALMINDO | SIM | 08117839326 | TELKOMSEL
141000065760 | PT PELAYARAN SALAM BAHAGI | SIM | 08117880144 | TELKOMSEL
141202135519 | PT MARDEC MUSI LESTA | SIM | 08117800530 | TELKOMSEL
141202295134 | PT.BINA SAWIT MAKMUR | SIM | 08127194342 | TELKOMSEL
141002093894 | HADI LUKITO | SIM | 08127198043 | TELKOMSEL
142200162123 | PT MEP SETIA JAYA | SIM | 08117126884 | TELKOMSEL
142200039797 | SEKOLAH MENENGA UMUM | SIM | 08117110670 | TELKOMSEL
141000389187 | O SUWANDI | SIM | 08127121124 | TELKOMSEL
141202326674 | PT.TUNAS BARU LAMPUNG | SIM | 08117880162 | TELKOMSEL
142310039630 | TERMINAL LOKAL BTG | SIM | 08117143119 | TELKOMSEL
141002288685 | BANK COMMONWEALTH | SIM | 08117825253 | TELKOMSEL
142520017747 | KTR TELEFON | SIM | 08117104919 | TELKOMSEL
141002463388 | PT CNG HILIR RAYA | SIM | 08117117814 | TELKOMSEL
141102206094 | PETRUS YONG FENDI | SIM | 08117815478 | TELKOMSEL
141002419091 | SOFIAN GUNAWAN | SIM | 08117129814 | TELKOMSEL
141202846104 | YULI | SIM | 08117118308 | TELKOMSEL
141301429227 | LPJU SAMPING BANK SUM-SEL | SIM | 08127121423 | TELKOMSEL
142000546799 | KANTOR DPRD KAB OKI | SIM | 08117839408 | TELKOMSEL
141301762780 | PT KEM MUSI MARINDO | SIM | 08117829508 | TELKOMSEL
141002487934 | GUDANG FARMASI AKL | SIM | 087783897132 | XL
142200007610 | KTR IR WIL KAB DATI | SIM | 08117132305 | TELKOMSEL
141201670403 | YAYASAN AZ'ZARAH | SIM | 08117850897 | TELKOMSEL
141200260909 | DR ANSORI YASIN | SIM | 08117850973 | TELKOMSEL
141002166392 | PT.GOLDEN GEMIRI | SIM | 08127109110 | TELKOMSEL
141100006760 | RUDY CHANDRA JAYA | SIM | 087783897201 | XL
141301310776 | SPBU.COCO | SIM | 08117117786 | TELKOMSEL
141000955741 | IRFAN W BAYUMI | SIM | 08117126898 | TELKOMSEL
142000722850 | SPAM IKK SP.PADANG | SIM | 08117101489 | TELKOMSEL
141202100628 | ENDY SARLIS | SIM | 08117386258 | TELKOMSEL
141002363173 | HENKIE KESUMA | SIM | 08117809415 | TELKOMSEL
142501093636 | BUDI SANTOSO | SIM | 08117425713 | TELKOMSEL
142501007087 | PT.SARANA PROTEINDO UTAMA | SIM | 08117425712 | TELKOMSEL
141300852665 | BENGKEL MEKANIK PLTU | SIM | 08117110625 | TELKOMSEL
141202424404 | PT MURA KRISTAL SRIWIJAYA | SIM | 08127114914 | TELKOMSEL
141000824705 | PERG T SYAHYAKIRTI | SIM | 08117839342 | TELKOMSEL
141002258766 | H.ROMI HERTON.SH.MH | SIM | 08127115019 | TELKOMSEL
142400046705 | PT.ASPALINDO S.M.S | SIM | 08117899052 | TELKOMSEL
141202664136 | PT.SINAR ARTHA CEMERLA 16 | SIM | 08117132178 | TELKOMSEL
141300776991 | PT ASIA LOG | SIM | 08117822947 | TELKOMSEL
142300103602 | MESS DPRD PEMKAB BAY | SIM | 08117129670 | TELKOMSEL
141000124792 | BANK CENTRA ASIA | SIM | 08117815475 | TELKOMSEL
141000187802 | ASTRA INTERNATIONAL | SIM | 08127109924 | TELKOMSEL
141002322819 | HANDOKO LUKITO | SIM | 08127114857 | TELKOMSEL
141000168226 | H YAHYA | SIM | 08117809436 | TELKOMSEL
141002294279 | TEDY WIJAYA | SIM | 08117143101 | TELKOMSEL
141202538657 | PT.ANUGERAH MUSI INDAH.N | SIM | 08117126203 | TELKOMSEL
141300592863 | SBPU APUNG/LOATING P | SIM | 08117815412 | TELKOMSEL
141000201424 | H BUSNAN S/BANK PASI | SIM | 08127114828 | TELKOMSEL
141102762466 | CHANDRA HAWIRYANTO | SIM | 08117110650 | TELKOMSEL
141301753812 | IFRDMD KEMENTRIAN KELAUTA | SIM | 08117117809 | TELKOMSEL
142520709335 | PT SAMPOERNA TELEKOM | SIM | 08117809443 | TELKOMSEL
142300008115 | RURAL PT TELKOM | SIM | 08117829474 | TELKOMSEL
141002288126 | ALWI SANTANA | SIM | 08127198158 | TELKOMSEL
141001160029 | YYS. XAVARIUS | SIM | 08117836513 | TELKOMSEL
141002130893 | TUNAS AUTO GRAHA | SIM | 08117839320 | TELKOMSEL
141102134055 | PT PILARSAKTIBERSAMA | SIM | 08127198176 | TELKOMSEL
141000381104 | EFFENDI | SIM | 08170873631 | XL
141202421942 | BBWSS VIII | SIM | 08117102367 | TELKOMSEL
141201405452 | PT.SELAPAN P.LESTARI | SIM | 08117817438 | TELKOMSEL
141002323845 | INDRA HANDI | SIM | 08117809409 | TELKOMSEL
141001908298 | BALAI PRAKTEK STM I | SIM | 08117143111 | TELKOMSEL
141002405562 | KMS H.A HALIM | SIM | 08117311844 | TELKOMSEL
141202363823 | HJ. DEWI HARTATI SE.MM | SIM | 08117126864 | TELKOMSEL
141301006477 | PENERANGAN PUMPHOUSE | SIM | 08117311821 | TELKOMSEL
141002093025 | YAYASAN BINA HUSADA | SIM | 08117815454 | TELKOMSEL
142331817730 | PTP NUSANTARA VII | SIM | 08117809461 | TELKOMSEL
142200091773 | WISMA ATLET II | SIM | 08117110674 | TELKOMSEL
141000102092 | SCHOOL GEBOUW A/KERK | SIM | 08117423357 | TELKOMSEL
142000462136 | RSU KAYU AGUNG | SIM | 08117880137 | TELKOMSEL
141202225103 | YYS AL FURQON | SIM | 08117809338 | TELKOMSEL
141000946197 | GEREJA HATI KUDUS | SIM | 08117839405 | TELKOMSEL
141301607486 | PABRIK PADI/IR.HASAN | SIM | 08117850943 | TELKOMSEL
142200207377 | PDAM KEMANG | SIM | 08117126889 | TELKOMSEL
142300102598 | KANTOR BUPATI BANYUA | SIM | 08117118256 | TELKOMSEL
141301585004 | UNIVERSITAS MUHAMMADIYAH | SIM | 08117126190 | TELKOMSEL
141202533991 | PABRIK STANLES STEEL | SIM | 08117117781 | TELKOMSEL
142200249369 | KANTOR PU BINA MARGA | SIM | 08117117801 | TELKOMSEL
141301877523 | ABUNAWAR | SIM | 08117132284 | TELKOMSEL
142300121472 | GEDUNG AUDITORIUM | SIM | 08117143085 | TELKOMSEL
141002168509 | PAL TV | SIM | 08127109879 | TELKOMSEL
141002187421 | HADI LUKITO | SIM | 08127114910 | TELKOMSEL
142200012819 | KTR CAB DINAS LLAJ | SIM | 08117132302 | TELKOMSEL
141002266162 | RS.ISLAM ST KHODIJAH | SIM | 08117117782 | TELKOMSEL
141202466391 | YAYASAN RUMAH DUKA | SIM | 08117117819 | TELKOMSEL
141002422315 | SMK NEGERI 1 PALEMBANG | SIM | 08117129821 | TELKOMSEL
142320061840 | PT.JAMBUKA | SIM | 08117839282 | TELKOMSEL
141200042810 | JM SUKARAMI | SIM | 08127194344 | TELKOMSEL
142200088832 | P A C U A N K U D A | SIM | 08117110578 | TELKOMSEL
141200934189 | PT DWIPA KONEKTRA | SIM | 08117850978 | TELKOMSEL
141000131687 | NV RAMBANG | SIM | 08127115114 | TELKOMSEL
142300286420 | KANTOR DPPKAD | SIM | 08117129638 | TELKOMSEL
141000033608 | BANK RAHARJA MAKMUR | SIM | 08127115098 | TELKOMSEL
141000380977 | AMIR HAMZAH HANAFIAH | SIM | 08127115191 | TELKOMSEL
141000022328 | JOHAN MUALIM | SIM | 08127121138 | TELKOMSEL
141000677804 | KTR DEP KEHAKIMAN | SIM | 0818483515 | XL
141000395370 | NURHADI LUKITO | SIM | 08117146087 | TELKOMSEL
142200091210 | SIRKUIT SKAY LAND | SIM | 08117146787 | TELKOMSEL
142610045376 | RUANG LABOR | SIM | 08117102340 | TELKOMSEL
142000028850 | KTR DPRD TK II OKI | SIM | 08117880163 | TELKOMSEL
141202158645 | PT.ENSEVAL PUTRA MEG | SIM | 08117126871 | TELKOMSEL
141002192326 | HADI LUKITO | SIM | 08127114913 | TELKOMSEL
141301968374 | PT SRI TRANG LINGGA IND | SIM | 08117195545 | TELKOMSEL
141002411459 | PT OKI PULP MILLS | SIM | 08127115207 | TELKOMSEL
142600508510 | KOPERASI ENERGI OKU TIMUR | SIM | 08117118303 | TELKOMSEL
142331950019 | MELANIA/PABRIK KARET | SIM | 08117143124 | TELKOMSEL
141000854046 | CLUB HOUCE&PERTAMINA | SIM | 08117850942 | TELKOMSEL
141000249375 | KANTOR PENGADILAN NE | SIM | 08117850917 | TELKOMSEL
142300309655 | BOOSTER KM. 52 | SIM | 08127114813 | TELKOMSEL
141301586375 | STIKES MUHAMMADDIYAH | SIM | 08127121165 | TELKOMSEL
141002129278 | DINAS KIMPRASWIL | SIM | 08117118307 | TELKOMSEL
141201752986 | SUWANDI/MOEKTI G | SIM | 08117126200 | TELKOMSEL
141202264998 | PT SERASI AUTORAYA | SIM | 08117101595 | TELKOMSEL
142200186146 | SMK MODEL SEKAYU | SIM | 08117117818 | TELKOMSEL
142300105909 | GEDUNG RAPAT PARIPUR | SIM | 08117143088 | TELKOMSEL
141002288731 | HOTEL GRAND DUTA | SIM | 08117386225 | TELKOMSEL
141301693590 | LEMAN MARZUKI | SIM | 08117102293 | TELKOMSEL
142401404000 | PT.BANYUASIN NUSANTARA S | SIM | 08117800531 | TELKOMSEL
142200091760 | WISMA ATLET I | SIM | 08117110662 | TELKOMSEL
141000833575 | RSRK CHARITAS | SIM | 08127121113 | TELKOMSEL
141002213943 | GEDUNG PERPUSTAKAAN | SIM | 08117809471 | TELKOMSEL
141302023225 | POLITEKNIK PARIWISATA PLG | SIM | 08117839253 | TELKOMSEL
141100353926 | BALAI PEND TEHNIK | SIM | 08127198166 | TELKOMSEL
141100048668 | HOTEL ALAM SUTRA | SIM | 08127115082 | TELKOMSEL
141002499753 | HOTEL SANTIKA | SIM | 08117897804 | TELKOMSEL
141001375829 | SUPARNO WONOKROMO | SIM | 08117817425 | TELKOMSEL
141002424377 | SMA NEGERI 1 | SIM | 08117110576 | TELKOMSEL
141002125892 | DISPENDA KOTA PLG | SIM | 08117117804 | TELKOMSEL
141301178973 | PENGGI PADI TOSIN | SIM | 08117425738 | TELKOMSEL
141102352595 | PT SUKSES SUMATRA TIMBER | SIM | 08117129630 | TELKOMSEL
141202720727 | PMI KODYA PLG | SIM | 08117816764 | TELKOMSEL
142200011863 | K.BAPPEDA TK. 2 MUBA | SIM | 087776401142 | XL
141202333826 | NURHADI | SIM | 08170870349 | XL
141000141644 | GEREJA KATHOLIK | SIM | 087783896082 | XL
141002348319 | SOFIAN GUNAWAN | SIM | 087783897153 | XL
141000197791 | KTR PERTANIAN DAERAH | SIM | 087783896538 | XL
141102789764 | KEBUN PERCOBAAN PT PUSRI | SIM | 087783897181 | XL
141000185450 | H.M DJAILANI B.A.E | SIM | 087783897176 | XL
141000265728 | SMA.NEGRI 10 | SIM | 087783895843 | XL
141102763788 | PT. SARANA KENCANA MULYA | SIM | 087776401158 | XL
142200022441 | KTR PEMDA TK II MUBA | SIM | 087783895866 | XL
141001148671 | PERUS SABUN JULIE | SIM | 08117118264 | TELKOMSEL
141001875146 | HERMAN TJAHJA TJOA | SIM | 08117425714 | TELKOMSEL
141002173931 | DEVI ARIANI EFFENDY | SIM | 08117430932 | TELKOMSEL
141202723143 | PT CITRA LESTARI MOBILLDO | SIM | 08179823110 | XL
142310109141 | PERUMAHAN PTPN V11 T | SIM | 08117817424 | TELKOMSEL
141301163986 | PENG PADI MATAHARI | SIM | 08117117810 | TELKOMSEL
141301624517 | PT GRAHA PINARINGAN | SIM | 08117807326 | TELKOMSEL
141102659353 | TBG TB PLG LR RAMBANG | SIM | 08170873578 | XL
141102657980 | PT TRIMURNI.UJ | SIM | 08179823153 | XL
141102657063 | SMA NEGRI 17 PALEMBANG | SIM | 087783897197 | XL
142200118987 | PDAM BAILANGU | SIM | 08117807347 | TELKOMSEL
141212213555 | HENNY KARTIKA | SIM | 08117815437 | TELKOMSEL
141002209694 | PT. BAHANA CE | SIM | 08127114682 | TELKOMSEL
141001124147 | BANDUNG STORE | SIM | 08127114922 | TELKOMSEL
141002314130 | PT BCA FINANCE | SIM | 0818482950 | XL
141301572958 | FREDY WUJAYA | SIM | 08117126198 | TELKOMSEL
141202257724 | PT SRIWIJAYA ALAM S | SIM | 08117801948 | TELKOMSEL
141301311318 | HCPT_060933 | SIM | 08127130546 | TELKOMSEL
141202153531 | SUPRIYANTO | SIM | 0818483296 | XL
141001670644 | RUMDIN WALIKOTA TKII | SIM | 08117102343 | TELKOMSEL
141000154884 | ONG SAN | SIM | 08117809339 | TELKOMSEL
141200408875 | DR A HAMID RASYID | SIM | 08117836480 | TELKOMSEL
141002538293 | DINAS PU BM | SIM | 08117126882 | TELKOMSEL
141000307298 | JOHANNES THAMRIM | SIM | 08170870328 | XL
141202326690 | PT.MORATELINDO | SIM | 08117132187 | TELKOMSEL
141002264532 | PDAM TIRTA MUSI | SIM | 08170873574 | XL
141000330635 | PT KINOL PHARMAN | SIM | 08127114747 | TELKOMSEL
141000940228 | GEDUNG AUDITORIUM | SIM | 08127114830 | TELKOMSEL
142000625763 | GOR OKI | SIM | 08117839410 | TELKOMSEL
141201851386 | GEDUNG ASRAMA HAJI | SIM | 08117132294 | TELKOMSEL
141002314807 | PT SRIWIJAYA TV PALEMBANG | SIM | 08117311824 | TELKOMSEL
141000134591 | PT FARMASI KESEHATAN | SIM | 08117809454 | TELKOMSEL
142300259438 | PDAM SUNGAI LILIN JAYA | SIM | 08117143093 | TELKOMSEL
141201052649 | KTR KEHUTANAN TK I | SIM | 08117126922 | TELKOMSEL
141002168980 | PT.BAYUJAYA LESTARI | SIM | 08127121132 | TELKOMSEL
141000170365 | SEK METODIS ENGLISH | SIM | 0818483516 | XL
142300572259 | RUSUN POLRES BANYUASIN | SIM | 08117836330 | TELKOMSEL
141002600565 | STIKES SITI KHADIJAH | SIM | 08117809421 | TELKOMSEL
142000574593 | ALFAMART | SIM | 08117897688 | TELKOMSEL
141000078105 | M YUSUF | SIM | 0818482996 | XL
141001773078 | KANTOR POLDA | SIM | 08117836278 | TELKOMSEL
141001375797 | GEDUNG ARSIP PEMDA | SIM | 0818482995 | XL
141000222202 | A . G O N I | SIM | 087783895864 | XL
141002152387 | PALEMBANG INDAH MOOL | SIM | 08117880145 | TELKOMSEL
141200849036 | KTR KOPERTIS WIL II | SIM | 08127198136 | TELKOMSEL
142200153772 | PDAM TIRTA RANDIK | SIM | 08117807359 | TELKOMSEL
142300538345 | DINAS PERIKANAN KAB MUBA | SIM | 08117146500 | TELKOMSEL
141002046676 | S M U KESUMA BANGSA | SIM | 0818483009 | XL
141300816401 | SUDIRMAN | SIM | 0818483006 | XL
141202445724 | ARIFIN | SIM | 0818483502 | XL
141102569587 | BTS - TBG DS KARANG ENDAH | SIM | 08117807274 | TELKOMSEL
141100322196 | KAPTEN MASKUAN YM | SIM | 0818483075 | XL
141000170560 | RUM DINAS WK/KDH | SIM | 0818483172 | XL
141002345680 | PT.LATIVI.MK (TVONE) | SIM | 0818483512 | XL
142401562629 | BPPTD | SIM | 08117132267 | TELKOMSEL
142400807895 | R S KUSTA SEI KUNDUR | SIM | 08117880149 | TELKOMSEL
141301560507 | KANTOR BNN | SIM | 08117809451 | TELKOMSEL
141301933716 | PT. XYLO INDAH PRATAMA | SIM | 08117807365 | TELKOMSEL
142500717894 | BTS PT DIAN SWASTIKA | SIM | 08117802191 | TELKOMSEL
141000219010 | LINAWATY F CHICKEN | SIM | 08117142659 | TELKOMSEL
141000446733 | KANWIL DEP PERDAG SS | SIM | 08117815415 | TELKOMSEL
141001898186 | KOKO GUNAWAN | SIM | 0818483201 | XL
141002120017 | M.YUSRI EFFENDY SH | SIM | 0818483176 | XL
141002166683 | YAYASAN TEHNIK KIMIA | SIM | 08117836301 | TELKOMSEL
141301844552 | PJU FLY OVER SIMPANG JAKA | SIM | 0818483081 | XL
141300602012 | MUSA | SIM | 0818483008 | XL
141202484848 | ADIN SUDIRMAN | SIM | 08117850895 | TELKOMSEL
141202756785 | PT TANJUNG ANOM PALEMBANG | SIM | 08117807319 | TELKOMSEL
141000164912 | TJONG KWEE NYI | SIM | 0818483227 | XL
142500807314 | PDAM TIRTA OGAN | SIM | 08117118284 | TELKOMSEL
141102556827 | PAM IKK MERAH MATA | SIM | 08117815404 | TELKOMSEL
141202259645 | KOLAM RETENSI POLDA | SIM | 08117129648 | TELKOMSEL
141000854033 | PERTAMINA | SIM | 08117880141 | TELKOMSEL
141102360429 | NURAINI / GRAHA 66 | SIM | 08117311839 | TELKOMSEL
141002085695 | RENVILE NASKATIANA E | SIM | 0818483505 | XL
141000309032 | RONY TAMSIR | SIM | 08117807270 | TELKOMSEL
141002486740 | DISPENDA KOTA PLG | SIM | 08117807296 | TELKOMSEL
141300959932 | SPK MUHAMMADIYAH | SIM | 08117809482 | TELKOMSEL
142200262217 | GEDUNG DPPKAD | SIM | 08117132304 | TELKOMSEL
141000111622 | JURUSAN FARMASI POLT | SIM | 08117430933 | TELKOMSEL
141002265070 | PT.MUSI LESTARI IND. | SIM | 08117142614 | TELKOMSEL
141002480442 | KANTOR BPS SUMSEL | SIM | 08117311831 | TELKOMSEL

## Combo Box
Kode Unit | Rayon | Tarif | Daya | Faktor Kali | CT | PT | TYPE PEMBATAS | RATING PEMBATAS | Merk Pembatas | TYPE BOX | Merk Meter | Type Meter | Spesifikasi Meter | Tahun Meter | Merk Modem | Type Modem | Provider
14100 | RIVAI | B2 | 6600 | 1 | 1 | 1 | MCB | 10 | Schneider | OAKAS | Edmi | MK10 E | Cl 1/In 5(80)A/3x230-400 | 2010 | Edmi | EWM100 | XL
14110 | KENTEN | B3 | 10600 | 20 | 100/5 | 20.000/100 | MCCB | 16 | ABB | BOX APP | Wasion | MK6 | Cl 1/In 5(10)A/3x230-400 | 2011 | Wasion | TWM1000 | Telkomsel
14120 | SUKARAME | C | 13200 | 30 | 150/5 |  | NH FUSE | 20 | SEPAM | KUBIKEL | Itron | Imeter 310 | Cl 0,5S/In 5(10)A/3x230-400 | 2012 | MLIS | MLB3001
14130 | AMPERA | I2 | 16500 | 40 | 200/5 |  | RELAY | 25 | MICOM |  | Actaris | Imeter 318 | Cl 0,5S/In 5(10)A/3x57,7-100 | 2013 | Sierra | WS18-E
14200 | KAYU AGUNG | I3 | 23000 | 50 | 250/5 |  |  | 35 |  |  |  | SL7000 |  | 2014 |  | WS18-F
14220 | SEKAYU | I3P | 33000 | 60 | 300/5 |  |  | 50 |  |  |  | ACE6000 |  | 2015 |  | Deskylink
14230 | PANGKALAN BALAI | LB2 | 41500 | 80 | 400/5 |  |  | 63 | [5 empty] | 2016
14240 | MARIANA | LB3 | 53000 | 100 | 500/5 |  |  | 80 | [5 empty] | 2017
14250 | INDERALAYA | LI2 | 66000 | 160 | 800/5 |  |  | 100 | [5 empty] | 2018
14260 | TUGU MULYO | LI3 | 82500 | 400 | 10/5 |  |  | 125 | [5 empty] | 2019
|  | LP2 | 105000 | 600 | 15/5 |  |  | 160 | [5 empty] | 2020
|  | LR3 | 131000 | 800 | 20/5 |  |  | 200
|  | LS2 | 147000 | 1000 | 25/5 |  |  | 225
|  | LS3 | 164000 | 1200 | 30/5 |  |  | 250
|  | LS3K | 197000 | 1600 | 40/5 |  |  | 300
|  | P1 | 210000 | 2000 | 50/5 |  |  | 6
|  | P2 | 240000 | 2400 | 60/5 |  |  | 7
|  | P3 | 345000 | 3000 | 75/5 |  |  | 10
|  | R3 | 555000 | 4000 | 100/5 |  |  | 16
|  | S2 | 690000 | 6000 | 150/5 |  |  | 20
|  | S3 | 865000 | 8000 | 200/5 |  |  | 25
|  | S3K | 1110000 | 9091 |  |  |  | 32
|  | T | 1385000 | 10000 | 250/5 |  |  | 40
|  |  | 1730000 |  |  |  |  | 50
|  |  | 2180000 |  |  |  |  | 63
|  |  | 2770000 |  |  |  |  | 80
|  |  | 3465000 |  |  |  |  | 100
|  |  | 3570000 |  |  |  |  | 103
|  |  | 3870000 |  |  |  |  | 112
|  |  | 4330000 |  |  |  |  | 126
|  |  | 5540000 |  |  |  |  | 161
|  |  | 6930000 |  |  |  |  | 201
|  |  | 8660000 |  |  |  |  | 251

## Key
No | Nama Field | Jenis Key | Keterangan
1 | Idpelanggan | Primary Key | Number 12 digit
2 | No Meter | Foreign Key | Number 8-12 digit
3 | IMEI Modem | Foreign Key | Number 15 digit
4 | No Sim card | Foreign Key | Number 10-12 digit

## Format Upload TO
IDPEL | ALASAN | TINDAK LANJUT

## Format Upload Pelanggan
Idpelanggan | Nama | Alamat | UNIT UPI | UNIT AP | UNIT UP | Kode Unit | Koordinat | Tarif | Daya

## Format Rekap Real Har
NO | TANGGAL | IDPEL | NAMA | ALAMAT | TARIF | DAYA | GANTI APP | GANTI MODEM | GANTI GSM | KETERANGAN | TINDAK LANJUT | FINISH/UNFINISH

## Format Tampilan Dat Plg
DIL (DATA INDUK LANGGANAN) | [6 empty] | APP (ALAT PENGUKUR DAN PEMBATAS) | [6 empty] | MODEM |  | SIM CARD
Idpelanggan | Nama | Alamat | Kode Unit | Koordinat | Tarif | Daya | No Meter | Merk Meter | Faktor Kali | TYPE PEMBATAS | RATING PEMBATAS | TYPE KOTAK APP | KETERANGAN | IMEI Modem | Merk Modem | No SIM Card | Provider

## Sheet2
Catatan :
Buat Format Upload TO
Format Upload Pelanggan
Pindahin CT PT Box Pembatas ke APP/Meter
Tambahin Kode UPI dan AP Koordinat (Lattitude, Longitude)di pelanggan
format rekapitulasi realisasi har amr dan ganti APP
Format Tampilan data Pelanggan